## PPU
PLANILHA DE PREÇO UNITÁRIO CONTRATO GUARDA-CHUVA DE ISOLAMENTO TÉRMICO (ARATU)
Proponente:
[5 empty] | ITEM | DESCRIÇÃO | UNID. | PREÇO UNIT |  | TOTAL
[8 empty] | MATERIAL | MÃO-DE-OBRA
5 | #REF! | 0 | 1 |  | 1 | SERVIÇOS EM TUBULAÇÕES
[5 empty] | 1.1 | Serviço de Isolamento em Tubulações com SILICATO DE CÁLCIO 25mm | m² | 490.64 | 253.2 | 743.84 | fator mult | fator correção | fator fim
[5 empty] | 1.1.1 | Serviço de Isolamento em Tubulações com SILICATO DE CÁLCIO 38mm | m² | 522.041 | 269.4048 | 791.4458 | 1.52 | 0.7 | 1.064
[5 empty] | 1.1.2 | Serviço de Isolamento em Tubulações com SILICATO DE CÁLCIO 50mm | m² | 686.896 | 354.48 | 1041.376 | 2 | 0.7 | 1.4
[5 empty] | 1.2 | Serviço de Isolamento em Tubulações com SILICATO DE CÁLCIO 63mm | m² | 865.489 | 446.6448 | 1312.1338 | 2.52 | 0.7 | 1.764
[5 empty] | 1.2.1 | Serviço de Isolamento em Tubulações com SILICATO DE CÁLCIO 75mm | m² | 1030.344 | 531.72 | 1562.064 | 3 | 0.7 | 2.1
[5 empty] | 1.2.2 | Serviço de Isolamento em Tubulações com LÃ DE ROCHA 25mm | m² | 295.175 | 199.1875 | 494.3625 | fator mult | fator correção | fator fim
[5 empty] | 1.3 | Serviço de Isolamento em Tubulações com LÃ DE ROCHA 38mm | m² | 314.0662 | 211.9355 | 526.0017 | 1.52 | 0.7 | 1.064
[5 empty] | 1.3.1 | Serviço de Isolamento em Tubulações com LÃ DE ROCHA 50mm | m² | 413.245 | 278.8625 | 692.1075 | 2 | 0.7 | 1.4
[5 empty] | 1.3.2 | Serviço de Isolamento em Tubulações com LÃ DE ROCHA 63mm | m² | 520.6887 | 351.3667 | 872.0554 | 2.52 | 0.7 | 1.764
[5 empty] | 1.4 | Serviço de Isolamento em Tubulações com LÃ DE ROCHA 75mm | m² | 619.8675 | 418.2937 | 1038.1612 | 3 | 0.7 | 2.1
[5 empty] | 1.4.1 | Serviço de Isolamento em Tubulações com LÃ DE ROCHA 100mm | m² | 767.455 | 517.8875 | 1285.3425 | 4 | 0.65 | 2.6
[5 empty] | 1.4.2 | Serviço de Isolamento em Tubulações com POLIURETANO INJ. 25mm | m² | 308.4579 | 208.1509 | 516.6088 | fator mult | fator correção | fator fim
[5 empty] | 1.5 | Serviço de Isolamento em Tubulações com POLIURETANO INJ. 40mm | m² | 345.4728 | 233.129 | 578.6019 | 1.6 | 0.7 | 1.12
[5 empty] | 1.5.1 | Serviço de Isolamento em Tubulações com POLIURETANO INJ. 50mm | m² | 431.841 | 291.4113 | 723.2523 | 2 | 0.7 | 1.4
[5 empty] | 1.5.2 | Serviço de Isolamento em Tubulações com POLIURETANO INJ. 65mm | m² | 481.1943 | 324.7155 | 805.9097 | 2.6 | 0.6 | 1.56
[5 empty] | 1.6 | Serviço de Isolamento em Tubulações com POLIURETANO INJ. 75mm | m² | 647.7615 | 437.117 | 1084.8785 | 3 | 0.7 | 2.1
[5 empty] | 1.6.1 | Serviço de Isolamento em Tubulações com POLIURETANO INJ. 90mm | m² | 777.3138 | 524.5404 | 1301.8542 | 3.6 | 0.7 | 2.52
[5 empty] | 1.6.2 | Serviço de Isolamento em Tubulações com POLIURETANO INJ. 100mm | m² | 740.2989 | 499.5622 | 1239.8611 | 4 | 0.6 | 2.4
[5 empty] | 1.7 | Serviço de Isolamento em Tubulações com POLIURETANO INJ. 115mm | m² | 851.3437 | 574.4966 | 1425.8403 | 4.6 | 0.6 | 2.76
[5 empty] | 1.7.1 | Serviço de Isolamento em Tubulações com POLIURETANO INJ. 125mm | m² | 925.3736 | 624.4528 | 1549.8264 | 5 | 0.6 | 3
[5 empty] | 1.7.2 | Serviço de Isolamento em Tubulações com POLIURETANO INJ. 140mm | m² | 1036.4185 | 699.3872 | 1735.8056 | 5.6 | 0.6 | 3.36
#REF! | #REF! | #REF! | 0 | mec | 2.1 | Serviço de Isolamento em Tubulações com POLIURETANO INJ. 150mm | m² | 1110.4483 | 749.3434 | 1859.7917 | 6 | 0.6 | 3.6
[5 empty] | 2.2 | Serviço de Isolamento em Tubulações com POLIISOCIANURATO 30mm | m² | 385.5723 | 260.1887 | 645.761 | fator mult | fator correção | fator fim
[5 empty] | 1.8 | Serviço de Isolamento em Tubulações com POLIISOCIANURATO 40mm | m² | 359.8675 | 242.8428 | 602.7103 | 1.3333 | 0.7 | 0.93333
[5 empty] | 1.8.1 | Serviço de Isolamento em Tubulações com POLIISOCIANURATO 50mm | m² | 449.8344 | 303.5535 | 753.3879 | 1.6667 | 0.7 | 1.1667
[5 empty] | 1.8.2 | Serviço de Isolamento em Tubulações com POLIISOCIANURATO 60mm | m² | 501.244 | 338.2453 | 839.4893 | 2.1667 | 0.6 | 1.3
[5 empty] | 1.9 | Serviço de Isolamento em Tubulações com POLIISOCIANURATO 70mm | m² | 674.7516 | 455.3302 | 1130.0818 | 2.5 | 0.7 | 1.75
[5 empty] | 1.9.1 | Serviço de Isolamento em Tubulações com POLIISOCIANURATO 80mm | m² | 809.7019 | 546.3962 | 1356.0981 | 3 | 0.7 | 2.1
[5 empty] | 1.9.2 | Serviço de Isolamento em Tubulações com POLIISOCIANURATO 90mm | m² | 835.4067 | 563.7421 | 1399.1489 | 3.3333 | 0.65 | 2.1667
[5 empty] | 1.10 | Serviço de Isolamento em Tubulações com FOAM GLASS 30mm | m² | 616.912 | 364.266 | 981.178 | fator mult | fator correção | fator fim
[5 empty] | 1.10.1 | Serviço de Isolamento em Tubulações com FOAM GLASS 40mm | m² | 575.7845 | 339.9816 | 915.7661 | 1.3333 | 0.7 | 0.93333
[5 empty] | 1.10.2 | Serviço de Isolamento em Tubulações com FOAM GLASS 50mm | m² | 719.7307 | 424.977 | 1144.7077 | 1.6667 | 0.7 | 1.1667
[5 empty] | 1.11 | Serviço de Isolamento em Tubulações com FOAM GLASS 60mm | m² | 935.6499 | 552.4701 | 1488.12 | 2.1667 | 0.7 | 1.5167
[5 empty] | 1.11.1 | Serviço de Isolamento em Tubulações com FOAM GLASS 70mm | m² | 1079.596 | 637.4655 | 1717.0615 | 2.5 | 0.7 | 1.75
[5 empty] | 1.11.2 | Serviço de Isolamento em Tubulações com FOAM GLASS 80mm | m² | 1295.5152 | 764.9586 | 2060.4738 | 3 | 0.7 | 2.1
[5 empty] | 1.9 | Serviço de Isolamento em Tubulações com FOAM GLASS 100mm | m² | 1233.824 | 728.532 | 1962.356 | 3.3333 | 0.6 | 2
[5 empty] | 2 | SERVIÇOS EM EQUIPAMENTOS - ISOLAMENTO FRIO
[5 empty] | 2.1 | Serviço de Isolamento em Equipamentos com POLIURETANO INJ. 25mm | m² | 308.4579 | 208.1509 | 516.6088
[5 empty] | 2.1.1 | Serviço de Isolamento em Equipamentos com POLIURETANO INJ. 40mm | m² | 345.4728 | 233.129 | 578.6019
[5 empty] | 2.1.2 | Serviço de Isolamento em Equipamentos com POLIURETANO INJ. 50mm | m² | 431.841 | 291.4113 | 723.2523
[5 empty] | 2.2 | Serviço de Isolamento em Equipamentos com POLIURETANO INJ. 65mm | m² | 481.1943 | 324.7155 | 805.9097
[5 empty] | 2.2.1 | Serviço de Isolamento em Equipamentos com POLIURETANO INJ. 75mm | m² | 647.7615 | 437.117 | 1084.8785
[5 empty] | 2.2.2 | Serviço de Isolamento em Equipamentos com POLIURETANO INJ. 90mm | m² | 777.3138 | 524.5404 | 1301.8542
[5 empty] | 2.3 | Serviço de Isolamento em Equipamentos com POLIURETANO INJ. 100mm | m² | 740.2989 | 499.5622 | 1239.8611
[5 empty] | 2.3.1 | Serviço de Isolamento em Equipamentos com POLIURETANO INJ. 115mm | m² | 851.3437 | 574.4966 | 1425.8403
[5 empty] | 2.3.2 | Serviço de Isolamento em Equipamentos com POLIURETANO INJ. 125mm | m² | 925.3736 | 624.4528 | 1549.8264
[5 empty] | 2.4 | Serviço de Isolamento em Equipamentos com POLIURETANO INJ. 140mm | m² | 1036.4185 | 699.3872 | 1735.8056
[5 empty] | 2.4.1 | Serviço de Isolamento em Equipamentos com POLIURETANO INJ. 150mm | m² | 1110.4483 | 749.3434 | 1859.7917 | fator mult | fator correção | fator fim
[5 empty] | 2.4.2 | Serviço de Isolamento em Equipamentos com POLIURETANO INJ. 160mm | m² | 1184.4782 | 799.2996 | 1983.7778 | 6.4 | 0.6 | 3.84
[5 empty] | 2.5 | Serviço de Isolamento em Equipamentos com POLIURETANO INJ. 170mm | m² | 1258.5081 | 849.2558 | 2107.764 | 6.8 | 0.6 | 4.08
[5 empty] | 2.5.1 | Serviço de Isolamento em Equipamentos com POLISOCIANURATO 30mm | m² | 385.5723 | 260.1887 | 645.761
[5 empty] | 2.5.2 | Serviço de Isolamento em Equipamentos com POLISOCIANURATO 40mm | m² | 359.8675 | 242.8428 | 602.7103
[5 empty] | 2.6 | Serviço de Isolamento em Equipamentos com POLISOCIANURATO 50mm | m² | 449.8344 | 303.5535 | 753.3879
[5 empty] | 2.6.1 | Serviço de Isolamento em Equipamentos com POLISOCIANURATO 60mm | m² | 501.244 | 338.2453 | 839.4893
[5 empty] | 2.6.2 | Serviço de Manta Armaflex de 10mm | m² | 295.175 | 182 | 477.175 | 162
[5 empty] | 2.6 | Serviço de Isolamento em Equipamentos com FOAM GLASS 30mm | m² | 616.912 | 364.266 | 981.178
[5 empty] | 2.6.1 | Serviço de Isolamento em Equipamentos com FOAM GLASS 50mm | m² | 719.7307 | 424.977 | 1144.7077
[5 empty] | 2.6.2 | Serviço de Isolamento em Equipamentos com FOAM GLASS 60mm | m² | 935.6499 | 552.4701 | 1488.12
[5 empty] | 2.7 | Serviço de Isolamento em Equipamentos com FOAM GLASS 80mm | m² | 1079.596 | 637.4655 | 1717.0615
[5 empty] | 2.7.1 | Serviço de Isolamento em Equipamentos com FOAM GLASS 90mm | m² | 1295.5152 | 764.9586 | 2060.4738
[5 empty] | 2.7.2 | Serviço de Isolamento em Equipamentos com FOAM GLASS 100mm | m² | 1233.824 | 728.532 | 1962.356
[5 empty] | 3 | SERVIÇOS EM EQUIPAMENTOS - ISOLAMENTO QUENTE
[5 empty] | 3.1 | Serviço de Isolamento em Equipamentos com SILICATO DE CÁLCIO 25mm | m² | 490.64 | 253.2 | 743.84
[5 empty] | 3.1.1 | Serviço de Isolamento em Equipamentos com SILICATO DE CÁLCIO 38mm | m² | 522.041 | 269.4048 | 791.4458
[5 empty] | 3.1.2 | Serviço de Isolamento em Equipamentos com SILICATO DE CÁLCIO 50mm | m² | 686.896 | 354.48 | 1041.376
[5 empty] | 3.2 | Serviço de Isolamento em Equipamentos com SILICATO DE CÁLCIO 63mm | m² | 865.489 | 446.6448 | 1312.1338
[5 empty] | 3.2.1 | Serviço de Isolamento em Equipamentos com SILICATO DE CÁLCIO 75mm | m² | 1030.344 | 531.72 | 1562.064
[5 empty] | 3.2.2 | Serviço de Isolamento em Equipamentos com LÃ DE ROCHA 38mm (PAINEL) | m² | 314.0662 | 211.9355 | 526.0017
[5 empty] | 3.3 | Serviço de Isolamento em Equipamentos com LÃ DE ROCHA 50mm (PAINEL) | m² | 413.245 | 278.8625 | 692.1075
[5 empty] | 3.3.1 | Serviço de Isolamento em Equipamentos com LÃ DE ROCHA 63mm (PAINEL) | m² | 520.6887 | 351.3667 | 872.0554
[5 empty] | 3.3.2 | Serviço de Isolamento em Equipamentos com LÃ DE ROCHA 75mm (PAINEL) | m² | 619.8675 | 418.2937 | 1038.1612
[5 empty] | 3.4 | Serviço de Isolamento em Equipamentos com LÃ DE ROCHA 100mm (PAINEL) | m² | 767.455 | 517.8875 | 1285.3425
[5 empty] | 3.4.1 | Serviço de Isolamento em Equipamentos com FIBRA CERAMICA 25mm | m² | 311.575 | 210.25 | 521.825 | fator mult | fator correção | fator fim
[5 empty] | 3.4.2 | Serviço de Isolamento em Equipamentos com FIBRA CERAMICA 38mm | m² | 331.5158 | 223.706 | 555.2218 | 1.52 | 0.7 | 1.064
[5 empty] | 3.5 | Serviço de Isolamento em Equipamentos com FIBRA CERAMICA 50mm | m² | 436.205 | 294.35 | 730.555 | 2 | 0.7 | 1.4
[5 empty] | 3.5.1 | Serviço de Isolamento em Equipamentos com MANTA LÃ DE ROCHA 50mm | m² | 314.0662 | 211.9355 | 526.0017
[5 empty] | 3.5.2 | Serviço de Isolamento em Equipamentos com MANTA LÃ DE ROCHA 75mm | m² | 413.245 | 278.8625 | 692.1075
[5 empty] | 3.6 | Serviço de Isolamento em Equipamentos com MANTA LÃ DE ROCHA 100mm | m² | 520.6887 | 351.3667 | 872.0554
[5 empty] | 3.6.1 | Serviço de Isolamento em Equipamentos com ALMOF. LÃ DE ROCHA 50mm | m² | 390 | 260 | 650
[5 empty] | 3.6.2 | Serviço de Isolamento em Equipamentos com ALMOF. LÃ DE ROCHA 75mm | m² | 483.6 | 322.4 | 806
[5 empty] | 4 | SERVIÇOS COM AEROGEL (TUBULAÇÃOES E EQUIPAMENTOS)
[5 empty] | 4.1 | Serviço de Isolamento a quente com AEROGEL 5mm | m² | 958.1087 | 280.4505 | 1238.5592
[5 empty] | 4.1.1 | Serviço de Isolamento a quente com AEROGEL 10mm | m² | 1197.6358 | 280.4505 | 1478.0863
[5 empty] | 4.1.2 | Serviço de Isolamento a frio com AEROGEL 5mm | m² | 1055.7814 | 560.9125 | 1616.6939
[5 empty] | 4.2 | Serviço de Isolamento a frio com AEROGEL 10mm | m² | 1319.7267 | 560.9125 | 1880.6392
[5 empty] | 5 | SUPORTE EM POLIISOCIANURATO PARA TUBULAÇÕES EM ALTA DESNIDADE
[5 empty] | 5.1 | Fornecimento de Suporte de Alta Densidade (350kg/m³) - Poliisocianurato | m³ | 165320 |  | 165320
[5 empty] | 6 | SERVIÇO DE PROTEÇÃO MECÃNICA EM EQUIPAMENTOS E TUBULAÇOES
[5 empty] | 6.1 | Serviço de Proteção Mecânica - Alumínio | m² | 177.105 | 119.5125 | 296.6175
[5 empty] | 6.1.1 | Serviço de Proteção Mecânica - Alumínio Corrugado | m² | 118.07 | 79.675 | 197.745
[5 empty] | 6.1.2 | Serviço de Proteção Mecânica - Galvalume | m² | 147.5875 | 99.5938 | 247.1812
[5 empty] | 6.2 | Serviço de Proteção Mecânica - Chapa Galvanizada | m² | 132.8287 | 89.6344 | 222.4631
[5 empty] | 6.2.1 | Serviço de Proteção Mecânica - Chapa Plástica | m² | 162.3462 | 109.5531 | 271.8994
[5 empty] | 6.2.2 | Serviço de Proteção Mecânica - Grade de alumínio | m² | 684.45 | 251.875 | 936.325
[5 empty] | 7 | FIREPROOF
[5 empty] | 7.1 | Serviço de aplicação de armamassa contra fogo em equipamentos | m² | 1118.5475 | 2424.4875 | 3543.035
[5 empty] | 8 | SERVIÇOS DE APOIO TÉCNICO DE CAMPO
[5 empty] | 8.1 | Serviço de Encarregado de Isolamento | hh |  |  | 104.379
[5 empty] | 8.2 | Serviço de Funilaria | hh |  |  | 79.035
[5 empty] | 8.3 | Serviço de Isolamento | hh |  |  | 68.068
[5 empty] | 8.4 | Serviço de Refratário | hh |  |  | 74.272
[5 empty] | 8.5 | NOTAS: - O Cálculo da área de Isolamento será conforme
[5 empty] | 9 | Serviços em Regime Especial de Trabalho
Fator
[5 empty] | 9.1 | Serviços em horas extras de Segunda à Sexta-Feira |  |  |  | 1.5
[5 empty] | 9.2 | Serviços em horas extras aos Sábados, Domingos e Feriados |  |  |  | 2.5
[5 empty] | 9.3 | Serviços realizados entre 22:00 e 05:00h (acréscimo por adicional noturno) |  |  |  | 1.6
[5 empty] | 9.4 | Serviços de homem-hora realizados com desmobilização até 30 dias |  |  |  | 1.9
[5 empty] | 9.5 | Serviços de homem-hora realizados com desmobilização até 90 dias |  |  |  | 1.75
Note on R9: Risoterm - Gabriel: abatendo a chapa e levando em consideração a produtividade (20% chapa - 10% ganho da prod)
Note on R14: Risoterm - Gabriel: abatendo a chapa e levando em consideração a produtividade (20% chapa - 10% ganho da prod)
Note on R19: Risoterm - Gabriel: ajustado
Note on R20: Risoterm - Gabriel: abatendo a chapa e levando em consideração a produtividade (20% chapa - 10% ganho da prod)
Note on R26: Risoterm - Gabriel: ajustado
Note on R31: Risoterm - Gabriel: abatendo a chapa e levando em consideração a produtividade (20% chapa - 10% ganho da prod)
Note on R37: Risoterm - Gabriel: ajustado
Note on R38: Risoterm - Gabriel: abatendo a chapa e levando em consideração a produtividade (20% chapa - 10% ganho da prod)
Note on R44: Risoterm - Gabriel: ajustado
Note on R56: Risoterm - Gabriel: abatendo a chapa e levando em consideração a produtividade (20% chapa - 10% ganho da prod)
Note on Q63: armaflex valor pela cotação de andrade. 75,00 + 50% lucro + 20 %frete + 20% impostos
Note on R81: Risoterm - Gabriel: abatendo a chapa e levando em consideração a produtividade (20% chapa - 10% ganho da prod)
Note on M91: [Comentário encadeado] Sua versão do Excel permite que você leia este comentário encadeado, no entanto, as edições serão removidas se o arquivo for aberto em uma versão mais recente do Excel. Saiba mais: https://go.microsoft.com/fwlink/?linkid=870924 Comentário: Valor braskem
Note on M93: [Comentário encadeado] Sua versão do Excel permite que você leia este comentário encadeado, no entanto, as edições serão removidas se o arquivo for aberto em uma versão mais recente do Excel. Saiba mais: https://go.microsoft.com/fwlink/?linkid=870924 Comentário: Valor braskem
Note on O95: Risoterm - Gabriel: igual contrato Braskem - valor global mão-de-obra + material
Note on M102: Risoterm - Gabriel: valor Braskem + 30%
Note on M104: Risoterm - Gabriel: valor dow +15%
Note on O106: Risoterm - Gabriel: valores acelen +10%

## Tanque Grande Porte (hidden)
|  |  | OS - Ordem de Serviço | Volume: | 500 m³
|  |  |  | Diam.: | 8.5
|  |  |  | Altura: | 9
ITEM | ESPECIALIDADE | Item PPU | Recomendação | UN | QTDE | Preço Unit. | Preço Total
1 | Caldeiraria |  | REPOR AS GRADES FALTANTES DAS CANALETAS |  |  | 0 | 0
| Caldeiraria | 1.12 | Substituição e ou Reposição de grade de canaleta no Dique | m | 9 | #N/A | #N/A
2 | Pintura |  | EXECUTAR TRATAMENTO E PINTURA DA TUBULAÇÃO DE COMBATE A INCÊNDIO |  |  | 0 | 0
| Pintura | 10.3 | Limpeza de superfície com ferramenta manual | m² | 4.8 | #N/A | #N/A
| Pintura | 11.3 | Pintura de superfície de tubulações e estruturas metalicas | m² | 4.8 | #N/A | #N/A
3 | Civil |  | EXECUTAR LIMPEZA DO ANEL DE CONCRETO |  |  | 0 | 0
| Pintura | 10.3 | Limpeza de superfície com ferramenta manual | m² | 8.1 | #N/A | #N/A
4 | Civil e Pintura |  | REMOVER IMPERMEABILIZAÇÃO, REALIZAR TRATAMENTO MECÂNICO E AVALIAR PROCESSO CORROSIVO NA MARGEM DA SOLDA ANGULAR E CHAPA DE APOIO DO PRIMEIRO ANEL |  |  | 0 | 0
| Civil | 1.8 | Impermeabilização de base de tanque conforme especificação de Engenharia da Ultracargo | m² | 8.1 | 845.553 | 6848.9796
5 | Pintura |  | EXECUTAR TRATAMENTO E PINTURA DO DRENO DE FUNDO |  |  | 0 | 0
| Pintura | 10.3 | Limpeza de superfície com ferramenta manual | m² | 3 | #N/A | #N/A
| Pintura | 11.3 | Pintura de superfície de tubulações e estruturas metalicas | m² | 3 | #N/A | #N/A
6 | Pintura |  | EXECUTAR TRATAMENTO E PINTURA EM TODOS OS DEGRAUS DA ESCADA COM CORROSÃO |  |  | 0 | 0
| Pintura | 10.3 | Limpeza de superfície com ferramenta manual | m² | 3.6 | #N/A | #N/A
| Pintura | 11.3 | Pintura de superfície de tubulações e estruturas metalicas | m² | 3.6 | #N/A | #N/A
7 | Pintura |  | EXECUTAR TRATAMENTO E PINTURA DA PLATAFORMA SUPERIOR |  |  | 0 | 0
| Pintura | 10.3 | Limpeza de superfície com ferramenta manual | m² | 4 | #N/A | #N/A
| Pintura | 11.3 | Pintura de superfície de tubulações e estruturas metalicas | m² | 4 | #N/A | #N/A
8 | Pintura |  | EXECUTAR TRATAMENTO E PINTURA DA TAMPA DA CAMARA DE ESPUMA |  |  | 0 | 0
| Pintura | 10.3 | Limpeza de superfície com ferramenta manual | m² | 1 | #N/A | #N/A
| Pintura | 11.3 | Pintura de superfície de tubulações e estruturas metalicas | m² | 1 | #N/A | #N/A
9 | Pintura |  | EXECUTAR TRATAMENTO E PINTURA DO GUARDA-CORPO |  |  | 0 | 0
| Pintura | 10.3 | Limpeza de superfície com ferramenta manual | m² | 20 | #N/A | #N/A
| Pintura | 11.3 | Pintura de superfície de tubulações e estruturas metalicas | m² | 20 | #N/A | #N/A
10 | Caldeiraria |  | EFETUAR TROCA DA CHAPA SUPERIOR, PARAFUSOS E PORCAS DA VÁLVULA CORTA CHAMA |  |  | 0 | 0
|  | 4.3 | Raqueteamento ou desraqueteamento de conexões flangeadas DN acima de 6” até 10” inclusive | un | 1 | #N/A | #N/A
|  | 6.8 | Remoção ou instalação de válvulas de pressão e vácuo e corta chamas DN acima que 4" até 10" inclusive | un | 1 | #N/A | #N/A
|  | 6.8 | Remoção ou instalação de válvulas de pressão e vácuo e corta chamas DN acima que 4" até 10" inclusive | un | 1 | #N/A | #N/A
|  | 4.3 | Raqueteamento ou desraqueteamento de conexões flangeadas DN acima de 6” até 10” inclusive | un | 1 | #N/A | #N/A
11 | Caldeiraria |  | Efetuar a substituição da extremidade da chapa do fundo próximo a região do costado do tanque em 100% da periferia do tanque Material: ASTM A 283 Gr C/Esp: 5/16" |  |  | 0 | 0
|  | 2.1.2 | Substituição de chapa anular | kg | 3625.216 | 1014.6636 | 3678374.8986
12 | Caldeiraria |  | Efetuar a substituição de trecho da chapa do fundo na região do dreno de fundo de aprox 2,0x2,0m, e ou instalação de chapa sobreposta sobre a região do dreno. Material: ASTM A 283 Gr C/Esp: 3/8" |  |  | 0 | 0
|  | 2.1.1 | Substituição de chapa de fundo | kg | 252 | 811.7309 | 204556.1918
13 | Caldeiraria |  | Substituir tubulação do dreno de fundo de 6", desde o fundo do tanque até trecho reto. Material: A 106 Gr B sch 80/ aprox 2,0m/curva de 90º |  |  | 0 | 0
|  | 7.1.2 | Substituição ou instalação de tubulação soldada, DN acima de 4" até 10" inclusive | m | 2 | #N/A | #N/A
14 | Caldeiraria |  | Efetuar a substituição dos degraus, 8, 9, 10, 11, 12, 18, 19, 21, 22 e 23 da escada helicoidal |  |  | 0 | 0
|  | 8.21 | Fabricação e instalação de Estrutura Metálica pintadas, escadas, plataformas, guarda corpo, estruturas e suportes com perfis, chapas e tubos em aço carbono, (inclui a plataforma de acesso a camara de espuma) | kg | 12 | #N/A | #N/A
15 | Caldeiraria |  | Efetuar a instalação de chapa sobreposta na região do 8º anel embaixo da Plataforma da escada hilicoidal, que apresenta corrosão |  |  | 0 | 0
|  | 2.2.7 | Reparo por meio de chapa sobreposta com espessura até 1/4" inclusive | kg | 12.5 | #N/A | #N/A
16 | Caldeiraria |  | Efetuar a substituição do guarda corpo e chapa de piso central da plataforma do teto. |  |  | 0 | 0
|  | 8.20 | Desmontagem de estruturas metálicas | kg | 240 | #N/A | #N/A
|  | 8.21 | Fabricação e instalação de Estrutura Metálica pintadas, escadas, plataformas, guarda corpo, estruturas e suportes com perfis, chapas e tubos em aço carbono, (inclui a plataforma de acesso a camara de espuma) | kg | 240 | #N/A | #N/A
17 | Pintura |  | Executar o tratamento e pintura em pontos dispersos do costado do tanque. |  |  | 0 | 0
|  | 10.3 | Limpeza de superfície com ferramenta manual | m² | 0.9 | #N/A | #N/A
|  | 11.2 | Pintura de superfície externa do costado e teto junto ao tanque conforme padrão da Ultracargo, inclusive bocais | m² | 0.9 | #N/A | #N/A
18 | Pintura |  | Executar a pintura dos eletrodutos no trecho junto a escada helicoidal. |  |  | 0 | 0
|  | 10.3 | Limpeza de superfície com ferramenta manual | m² | 2 | #N/A | #N/A
|  | 11.9 | Pintura de superfície de suportes e infraestrutura de elétrica e instrumentação | m² | 2 | #N/A | #N/A
19 | Caldeiraria |  | Substituir os suportes dos eletrodutos próximos aos degraus 19 e 27 da escada helicoidal. |  |  | 0 | 0
|  | 2.2.12 | Instalação de suportes para tubulação e eletrodutos junto ao costado do tanque | kg | 1 | #N/A | #N/A
20 | Caldeiraria |  | Efetuar a instalação da válvula de bloqueio da caixa de bacia de drenagem. |  |  | 0 | 0
|  | 6.2 | Remoção ou instalação de válvulas flangeadas DN 6" até 12" inclusive | un | 1 | #N/A | #N/A
21 | Civil |  | Efetuar a recomposição do anel de concreto nos lados leste, sul e sudeste. |  |  | 0 | 0
|  | 1.10 | Tratamento e recuperação de estacas/colunas/laje - sem substituição de Armaduras | m² | 2 | 1345.444 | 2690.888
22 | Caldeiraria |  | Remover os eletrodutos em desuso junto a escada helicoidal. |  |  | 0 | 0
|  | 9.6 | Substituição/instalação de eletroduto aparente (inclui conduletes, suportes e cabos) | m | 12 | #N/A | #N/A
23 | Pintura |  | Efetuar pintura da câmara de espuma. |  |  | 0 | 0
|  | 10.3 | Limpeza de superfície com ferramenta manual | m² | 1.2 | #N/A | #N/A
|  | 11.3 | Pintura de superfície de tubulações e estruturas metalicas | m² | 1.2 | #N/A | #N/A
24 | Caldeiraria |  | Instalar placa de identificação no costado em local de fácil visualização. |  |  | 0 | 0
|  | 9.12 | Instalação de placa de identificação em inox do tanque | un | 1 | #N/A | #N/A
25 | Caldeiraria |  | Efetuar enchimento com solda nos alvéolos localizados no 2° e no 7° anéis do costado, conforme indicado no croqui do relatório 30.000268022/2016. |  |  | 0 | 0
|  | 5.2 | Enchimento de alvéolos com solda | centena | 2 | #N/A | #N/A
26 | Caldeiraria |  | Efetuar reparo com chapas sobrepostas nas chapas do 5°, 6° e 8° anéis do costado, conforme indicado no croqui do relatório 30.000268022/2016. |  |  | 0 | 0
|  | 2.2.7 | Reparo por meio de chapa sobreposta com espessura até 1/4" inclusive | kg | 400 | #N/A | #N/A
27 | Caldeiraria |  | Efetuar a substituição das chapas do teto e Bocais. Material: ASTM A-283 Gr C Esp 3/16", conforme especificação de projeto, porém avaliar a possibilidade de utilização de chaps de 1/4" para o teto novo; Desenho nº: TEV-13.00.00 Esta RI substitui e cancela as RI's/SS's 270575, 270577, 270585 e 270586 |  |  | 0 | 0
|  | 2.3.1 | Substituição de chapas de teto fixo - aço carbono | kg | 1780.3749 | 2000.3369 | 3561349.662
|  | 8.6 | Fabricação e instalação de BV’s e bocais em tetos DN acima de 6" até 20" (inclusive) em aço carbono | un | 14 | #N/A | #N/A
28 | Caldeiraria |  | Efetuar a substituição do 1º Anel e bocais do costado. Material: ASTM A-283 Gr C Esp 5/16", Desenho nº: TEV-13.00.00 Esta RI substitui e cancela as RI's/SS's 270571 e 25020 |  |  | 0 | 0
|  | 2.2.5 | Substituição de chapas de fechamento para costados com espessura entre 1/4" e 3/8" inclusive | kg | 1758.5882 | #N/A | #N/A
|  | 8.6 | Fabricação e instalação de BV’s e bocais em tetos DN acima de 6" até 20" (inclusive) em aço carbono | un | 14 | #N/A | #N/A
29 | Caldeiraria |  | Efetuar enchimento com solda nos alvéolos localizados no 4° e no 7° anel do costado (junto aos degraus 15, 16, 25 e 26), conforme croqui em Anexo e marcação em campo. - Efetuar enchimento / recomposição da solda vertical do costado, abaixo do degrau 23 da escada helicoidal. - Efetuar reparo com chapa sobreposta junto ao degrau 22 (6° anel), conforme croqui em anexo e marcação em campo. |  |  | 0 | 0
|  | 5.2 | Enchimento de alvéolos com solda | centena | 1 | #N/A | #N/A
|  | 8.21 | Fabricação e instalação de Estrutura Metálica pintadas, escadas, plataformas, guarda corpo, estruturas e suportes com perfis, chapas e tubos em aço carbono, (inclui a plataforma de acesso a camara de espuma) | kg | 3 | #N/A | #N/A
30 | Caldeiraria |  | Substituir trecho da chapa do 5° anel, junto a escada helicoidal Material: ASTM A-283 Gr C Esp 3/16", Dimensões: 1200x1300mm Desenho nº: TEV-13.00.00 OBS: Conferir a s dimensões em campo |  |  | 0 | 0
|  | 2.2.2 | Substituição de chapas calandradas para costados com espessura entre 1/4" e 3/8" inclusive | kg | 59.28 | 1826.3946 | 108268.6701
31 | Civil |  | Após a conclusão dos serviços de caldeiraria no 1º anel e chapa do fundo, aplicar a impermeabilização na extremidade da chapa do fundo do tanque. |  |  | 0 | 0
|  | 1.8 | Impermeabilização de base de tanque conforme especificação de Engenharia da Ultracargo | m² | 8.0111 | 845.553 | 6773.7772
34 | Civil |  | Efetuar a recomposição do anel de concreto nos lados leste, oeste e sul. |  |  | 0 | 0
|  | 1.1 | Execução de concreto estrutural FCK - 25 MPa | m³ | 0.26704 | 997.04 | 266.245
[6 empty] | 0 | 0
EQUIPAMENTOS DE APOIO
| EQUIP E APOIO | 13.7 | Máq. Carga 70 Ton. (incluso plano de rigging + ART) | diária | 21 | #N/A | #N/A
| EQUIP E APOIO | 13.8 | Mobilização e Desmbilização do Equipamento acima | vb | 1 | #N/A | #N/A
| EQUIP E APOIO | 13.1 | Montagem de Andaime interno e externo (inclui projeto e ART) | m³ | 300 | #N/A | #N/A
| EQUIP E APOIO | 13.2 | Desmontagem de Andaime interno e externo | m³ | 300 | #N/A | #N/A
| EQUIP E APOIO | 13.3 | Locação de Andaime interno e externo | diária/m3 | 27000 | #N/A | #N/A
| EQUIP E APOIO | 13.20 | Instalação de lona retardante de chamas em volta do tanque | m2/mês | 120.1659 | #N/A | #N/A
[6 empty] | 0 | 0
[6 empty] | Total OS | #N/A
|  |  | #N/A | #N/A |  | 0 | 0

## Tanque Médio Porte (hidden)
|  |  | OS - Ordem de Serviço | Volume: | 2.000 m³
|  |  |  | Diam.: | 16
|  |  |  | Altura: | 15
ITEM | ESPECIALIDADE | Item PPU | Recomendação | un. | Qtde | Preço Unit. | Preço Total
1 | Civil |  | Providenciar reparo do piso da bacia |  |  | 0 | 0
| Civil | #N/A | Concreto armado FCK - 10 MPa, com tela telcon ou similar | m³ | 0.2 | #N/A | #N/A
2 | Caldeiraria |  | Providenciar ajuste da plataforma de acesso a BV |  |  | 0 | 0
| Caldeiraria | #N/A | Fabricação e instalação de Estrutura Metálica pintadas, escadas, plataformas, guarda corpo, estruturas e suportes com perfis, chapas e tubos em aço carbono, (inclui a plataforma de acesso a camara de espuma) | kg | 200 | #N/A | #N/A
| Pintura | #N/A | Limpeza de superfície com ferramenta manual | m² | 3 | #N/A | #N/A
| Pintura | #N/A | Pintura de superfície externa do costado e teto junto ao tanque, inclusive bocais | m² | 3 | #N/A | #N/A
3 | Civil |  | Providenciar reparo do anel de concreto |  |  | 0 | 0
| Civil | #N/A | Concreto armado FCK - 10 MPa, com tela telcon ou similar | m³ | 0.3 | #N/A | #N/A
4 | Pintura |  | Remover impermeabilização, reparar, pintar e impermeabilizar costado x chapa de apoio. |  |  | 0 | 0
| Pintura | #N/A | Impermeabilização de base de tanque conforme especificação de Engenharia da Ultracargo | m² | 51.2 | #N/A | #N/A
5 | Operação e Caldeiraria |  | Verificar possível vazamento de produto pela válvula do coletor |  |  | 0 | 0
| Operação e Caldeiraria | #N/A | Remoção ou instalação de válvulas flangeadas DN até 6" inclusive | un | 1 | #N/A | #N/A
6 | Pintura |  | Providenciar tratamento superficial nos pontos onde se encontram com descascamento da pintura |  |  | 0 | 0
| Pintura | #N/A | Limpeza de superfície com ferramenta manual | m² | 50 | #N/A | #N/A
| Pintura | #N/A | Pintura de superfície externa do costado e teto junto ao tanque, inclusive bocais | m² | 50 | #N/A | #N/A
7 | Caldeiraria |  | Substituição da passarela de acesso ao tanque TA-02-2001 ao TA-02-2002. |  |  | 0 | 0
| Caldeiraria | #N/A | Instalação de piso tipo Grelha, galvanizado, Tipo Selmec ou similar | m² | 20 | #N/A | #N/A
| Caldeiraria | #N/A | Fabricação e instalação de Estrutura Metálica pintadas, escadas, plataformas, guarda corpo, estruturas e suportes com perfis, chapas e tubos em aço carbono, (inclui a plataforma de acesso a camara de espuma) | kg | 640 | #N/A | #N/A
8 | Caldeiraria |  | Providenciar substituição dos estojos das conexões do costado |  |  | 0 | 0
| Caldeiraria | #N/A | Abertura ou fechamento BV ou PL até 24" | un | 2 | #N/A | #N/A
| Caldeiraria | #N/A | Abertura ou fechamento BV ou PL até 24" | un | 2 | #N/A | #N/A
| Caldeiraria | #N/A | Abertura ou fechamento de bocal em uso de costado até 14" inclusive | un | 7 | #N/A | #N/A
| Caldeiraria | #N/A | Abertura ou fechamento de bocal em uso de costado até 14" inclusive | un | 7 | #N/A | #N/A
9 | Pintura |  | Sanar processo corrosivo da porta de limpeza. |  |  | 0 | 0
| Pintura | #N/A | Limpeza de superfície com ferramenta manual | m² | 0.58373 | #N/A | #N/A
| Pintura | #N/A | Pintura de superfície externa do costado e teto junto ao tanque, inclusive bocais | m² | 0.58373 | #N/A | #N/A
10 | Caldeiraria |  | Substituir junta de vedação e estojos da boca de visita e da porta de limpeza. |  |  | 0 | 0
| Caldeiraria | #N/A | Abertura ou fechamento BV ou PL até 24" | un | 1 | #N/A | #N/A
| Caldeiraria | #N/A | Abertura ou fechamento BV ou PL até 24" | un | 1 | #N/A | #N/A
11 | Pintura |  | Providenciar tratamento superficial do teto nos pontos onde apresentam danos localizados. |  |  | 0 | 0
| Pintura | #N/A | Limpeza de superfície com ferramenta manual | m² | 0.5 | #N/A | #N/A
| Pintura | #N/A | Pintura de superfície externa do costado e teto junto ao tanque, inclusive bocais | m² | 0.5 | #N/A | #N/A
12 | Caldeiraria e Pintura |  | Providenciar tratamento superficial e substituição dos estojos deteriorados nas conexões do teto |  |  | 0 | 0
| Caldeiraria | #N/A | Abertura ou fechamento de bocal em uso de costado até 14" inclusive | un | 5 | #N/A | #N/A
| Caldeiraria | #N/A | Abertura ou fechamento de bocal em uso de costado até 14" inclusive | un | 5 | #N/A | #N/A
| Pintura | #N/A | Limpeza de superfície com ferramenta manual | m² | 5 | #N/A | #N/A
| Pintura | #N/A | Pintura de superfície externa do costado e teto junto ao tanque, inclusive bocais | m² | 5 | #N/A | #N/A
13 | Caldeiraria e Pintura |  | Sanar processo corrosivo e substituir estojos da boca de visita do teto |  |  | 0 | 0
| Caldeiraria | #N/A | Abertura ou fechamento BV ou PL até 24" | un | 1 | #N/A | #N/A
| Caldeiraria | #N/A | Abertura ou fechamento BV ou PL até 24" | un | 1 | #N/A | #N/A
| Pintura | #N/A | Limpeza de superfície com ferramenta manual | m² | 5 | #N/A | #N/A
| Pintura | #N/A | Pintura de superfície externa do costado e teto junto ao tanque, inclusive bocais | m² | 5 | #N/A | #N/A
14 | Caldeiraria e Pintura |  | Sanar processo corrosivo no pescoço da tubulação da válvula de pressão e vácuo |  |  | 0 | 0
| Caldeiraria | #N/A | Remoção ou instalação de válvulas de pressão e vácuo, inertizadora e corta chamas DN até 4" inclusive | un | 1 | #N/A | #N/A
| Caldeiraria | #N/A | Remoção ou instalação de válvulas de pressão e vácuo, inertizadora e corta chamas DN até 4" inclusive | un | 1 | #N/A | #N/A
| Pintura | #N/A | Limpeza de superfície com ferramenta manual | m² | 2 | #N/A | #N/A
| Pintura | #N/A | Pintura de superfície de tubulações e estruturas metalicas | m² | 2 | #N/A | #N/A
15 | Caldeiraria |  | Realizar reparo nas regiões com corrosão dos guarda-corpos |  |  | 0 | 0
| Caldeiraria | #N/A | Fabricação e instalação de Estrutura Metálica pintadas, escadas, plataformas, guarda corpo, estruturas e suportes com perfis, chapas e tubos em aço carbono, (inclui a plataforma de acesso a camara de espuma) | kg | 28.8 | #N/A | #N/A
| Pintura | #N/A | Limpeza de superfície com ferramenta manual | m² | 2 | #N/A | #N/A
| Pintura | #N/A | Pintura de superfície de tubulações e estruturas metalicas | m² | 2 | #N/A | #N/A
16 | Caldeiraria e Pintura |  | Sanar processo corrosivo e substituir estojos da válvula corta chamas |  |  | 0 | 0
| Caldeiraria | #N/A | Remoção ou instalação de válvulas de pressão e vácuo, inertizadora e corta chamas DN até 4" inclusive | un | 1 | #N/A | #N/A
| Caldeiraria | #N/A | Remoção ou instalação de válvulas de pressão e vácuo, inertizadora e corta chamas DN até 4" inclusive | un | 1 | #N/A | #N/A
| Pintura | #N/A | Limpeza de superfície de aço, com lixamento leve para ancoragem na repintura | m² | 1 | #N/A | #N/A
| Pintura | #N/A | Pintura de superfície de tubulações e estruturas metalicas | m² | 1 | #N/A | #N/A
21 | Civil |  | Refazer totalmente a impermeabilização junto a chapa de apoio e o anel de concreto. |  |  | 0 | 0
| Civil | #N/A | Impermeabilização de base de tanque conforme especificação de Engenharia da Ultracargo | m² | 15.0796 | #N/A | #N/A
22 | Caldeiraria |  | Substituir chapa de apoio no lado leste em trecho de 3500mm e norte em trecho de 800mm conforme marcação no campo. |  |  | 0 | 0
| Caldeiraria | #N/A | Substituição de chapa anular | kg | 300 | #N/A | #N/A
23 | Caldeiraria |  | Substituir chapas do fundo na região da porta de limpeza lado oeste e do dreno de fundo lado norte do tanque. |  |  | 0 | 0
| Caldeiraria | #N/A | Substituição de chapa de fundo | kg | 720 | #N/A | #N/A
24 | Pintura |  | Efetuar a pintura do TAG no lado nordeste do 5º anel do costado. |  |  | 0 | 0
| Pintura | #N/A | Pintura de uma unidade de identificação de TAG do tanque no costado | un | 1 | #N/A | #N/A
25 | Pintura |  | Efetuar pintura geral da escada / plataforma de acesso a boca de visita lado leste e na passarela de interligação com o tanque TA- 02-2003. Efetuar retoque de pintura no guarda corpo de acesso ao teto e conexões. |  |  | 0 | 0
| Pintura | #N/A | Limpeza de superfície com ferramenta manual | m² | 5 | #N/A | #N/A
| Pintura | #N/A | Pintura de superfície de tubulações e estruturas metalicas | m² | 5 | #N/A | #N/A
26 | Pintura |  | Efetuar pintura geral nos eletrodutos,cantoneiras e grampos de fixação dos sistemas de medição e transmissão de nível. |  |  | 0 | 0
| Pintura | #N/A | Limpeza de superfície de aço, com lixamento leve para ancoragem na repintura | m² | 3 | #N/A | #N/A
| Pintura | #N/A | Pintura de superfície de suportes e infraestrutura de elétrica e instrumentação | m² | 3 | #N/A | #N/A
27 | Pintura |  | Efetuar pintura geral na válvula de alívio de pressão e vácuo e na válvula controladora de pressão. |  |  | 0 | 0
| Pintura | #N/A | Limpeza de superfície de aço, com lixamento leve para ancoragem na repintura | m² | 1 | #N/A | #N/A
| Pintura | #N/A | Pintura de superfície de tubulações e estruturas metalicas | m² | 1 | #N/A | #N/A
28 | Caldeiraria |  | Reinstalar a escada / plataforma de acesso a boca de visita lado leste do tanque. |  |  | 0 | 0
| Caldeiraria | #N/A | Fabricação e instalação de Estrutura Metálica pintadas, escadas, plataformas, guarda corpo, estruturas e suportes com perfis, chapas e tubos em aço carbono, (inclui a plataforma de acesso a camara de espuma) | kg | 50 | #N/A | #N/A
| Pintura | #N/A | Limpeza de superfície com ferramenta manual | m² | 2 | #N/A | #N/A
| Pintura | #N/A | Pintura de superfície de tubulações e estruturas metalicas | m² | 2 | #N/A | #N/A
29 | Caldeiraria |  | Substituir as cantoneiras de fixação e a chapa de piso xadrez da plataforma de acesso a conexão 10, a chapa de piso xadrez da plataforma de acesso as conexões 11 e 12 e região inferior de 150mm de 22 balaustres do guarda corpo do teto identificados no campo. |  |  | 0 | 0
| Caldeiraria | #N/A | Fabricação e instalação de Estrutura Metálica pintadas, escadas, plataformas, guarda corpo, estruturas e suportes com perfis, chapas e tubos em aço carbono, (inclui a plataforma de acesso a camara de espuma) | kg | 1617.6 | #N/A | #N/A
| Pintura | #N/A | Limpeza de superfície com ferramenta manual | m² | 4 | #N/A | #N/A
| Pintura | #N/A | Pintura de superfície de tubulações e estruturas metalicas | m² | 83.2 | #N/A | #N/A
30 | Caldeiraria |  | Substituir a região inferior do flange da conexão 1, porta de limpeza 24"x24", instalada no lado oeste do tanque. Substituir o flange da conexão 8, alarme de nível 3", localizada no 10º anel lado oeste do tanque. |  |  | 0 | 0
| Caldeiraria | #N/A | Abertura ou fechamento BV ou PL até 24" | un | 1 | #N/A | #N/A
| Caldeiraria | #N/A | Fabricação e instalação de BV’s e bocais em costados DN acima de 20" - em aço carbono | un | 1 | #N/A | #N/A
| Pintura | #N/A | Limpeza de superfície com ferramenta mecânica | m² | 2.3349 | #N/A | #N/A
| Pintura | #N/A | Pintura de superfície externa do costado e teto junto ao tanque, inclusive bocais | m² | 2.3349 | #N/A | #N/A
| Caldeiraria | #N/A | Abertura ou fechamento de bocal em uso de costado até 14" inclusive | un | 1 | #N/A | #N/A
| Caldeiraria | #N/A | Fabricação e instalação de BV’s e bocais em tetos DN acima de 6" até 20" (inclusive) em aço carbono | un | 1 | #N/A | #N/A
| Pintura | #N/A | Limpeza de superfície com ferramenta mecânica | m² | 1 | #N/A | #N/A
| Pintura | #N/A | Pintura de superfície externa do costado e teto junto ao tanque, inclusive bocais | m² | 1 | #N/A | #N/A
31 | Caldeiraria |  | Efetuar reparo do alvéolo isolado na geratriz inferior do pescoço da conexão 5, flangeada 8", localizada no lado noroeste do tanque. |  |  | 0 | 0
| Caldeiraria | #N/A | Enchimento de alvéolos com solda | centena | 0.01 | #N/A | #N/A
32 | Caldeiraria |  | Substituir o pescoço da conexão 9 de 6", localizada no centro do tanque. |  |  | 0 | 0
| Caldeiraria | #N/A | Fabricação e instalação de BV’s e bocais em tetos DN até 6" (inclusive) em aço carbono | un | 1 | #N/A | #N/A
33 | Caldeiraria |  | Substituir os 04 parafusos provisoriamente na conexão 12, medição e amostra 6", localizada no lado oeste do teto e instalar tampa articulada. |  |  | 0 | 0
| Caldeiraria | #N/A | Abertura ou fechamento de bocal em uso de costado até 14" inclusive | un | 1 | #N/A | #N/A
| Caldeiraria | #N/A | Substituição ou instalação de flanges e cap´s de tubulação soldados DN acima de 4" até 10" inclusive | un |  | 0 | 0
34 | Caldeiraria |  | Substituir a chapa de fixação do cabo de aterramento localizado no lado sul do tanque. |  |  | 0 | 0
| Caldeiraria | #N/A | Manutenção e/ou instalação do aterramento elétrico do tanque (incluir instalação de chapa no costado) | un | 1 | #N/A | #N/A
35 | Caldeiraria |  | Instalar a placa de identificação com os dados do tanque. |  |  | 0 | 0
| Caldeiraria | #N/A | Instalação de placa de identificação em inox do tanque | un | 1 | #N/A | #N/A
36 | Caldeiraria |  | Efetuar a substituição das chapas deformadas lado norte do teto do tanque. OBS: Para a delimitação da quantidade de chapas e trecho a ser substituido é necessário a disponibilização de acesso por andaime para o mapeamento do teto com a liberação da SSMA, pois o acesso encontra-se interditado pela segurança |  |  | 0 | 0
| Caldeiraria | #N/A | Substituição de chapas de teto fixo - aço carbono | kg | 6500 | #N/A | #N/A
| Caldeiraria | #N/A | Substituição de cantoneiras de reforço de ligação teto x costado | kg | 120 | #N/A | #N/A
[6 empty] | 0 | 0
EQUIPAMENTOS DE APOIO
| EQUIP E APOIO | #N/A | Montagem de Andaime interno e externo (inclui projeto e ART) | m³ | 150 | #N/A | #N/A
| EQUIP E APOIO | #N/A | Desmontagem de Andaime interno e externo | m³ | 150 | #N/A | #N/A
| EQUIP E APOIO | #N/A | Locação de Andaime interno e externo | diária/m3 | 300 | #N/A | #N/A
| EQUIP E APOIO | #N/A | Caminhão Munck 30 ton. | diária | 30 | #N/A | #N/A
| EQUIP E APOIO | #N/A | Instalação de lona retardante de chamas em volta do tanque | m2/mês | 1507.9645 | #N/A | #N/A
[6 empty] | 0 | 0
[6 empty] | 0 | 0
[6 empty] | 0 | 0
[6 empty] | Total OS | #N/A
Tanque
[6 empty] | 0 | 0

## Tanque Pequeno Porte (hidden)
|  |  | OS - Ordem de Serviço | Volume: | 2.000 m³
|  |  |  | Diam.: | 13.5
|  |  |  | Altura: | 15
ITEM | ESPECIALIDADE | Item PPU | Recomendação | un | Qtde | Preço Unit. | Preço Total
1 | Civil |  | Reparar degrau da escada de concreto - acesso a BV |  |  | 0 | 0
| Civil | #N/A | Concreto armado FCK - 10 MPa, com tela telcon ou similar | m³ | 0.05 | #N/A | #N/A
2 | Pintura |  | Efetuar retoque na pintura do Guarda-Corpo de acesso a BV do primeiro anel do costado |  |  | 0 | 0
| Pintura | #N/A | Limpeza de superfície com ferramenta manual | m² | 0.5 | #N/A | #N/A
| Pintura | #N/A | Pintura de superfície de tubulações e estruturas metalicas | m² | 0.5 | #N/A | #N/A
3 | Pintura |  | Sanar Processo corrosivo da válvula do dique e drenar água acumulada 4" |  |  | 0 | 0
| Pintura | #N/A | Limpeza de superfície com ferramenta manual | m² | 0.2 | #N/A | #N/A
| Pintura | #N/A | Pintura de superfície de tubulações e estruturas metalicas | m² | 0.5 | #N/A | #N/A
4 | Caldeiraria |  | Substituir grade da canaleta que apresenta deformação. |  |  | 0 | 0
| Caldeiraria | #N/A | Substituição e ou Reposição de grade de canaleta no Dique | m | 9 | #N/A | #N/A
4 | Pintura |  | Reparar pintura dos flanges, estojos e tubulação do coletor. |  |  | 0 | 0
| Pintura | #N/A | Limpeza de superfície com ferramenta manual | m² | 0.5 | #N/A | #N/A
| Pintura | #N/A | Pintura de superfície de tubulações e estruturas metalicas | m² | 0.5 | #N/A | #N/A
5 | Civil |  | Reparar danos constatados no anel de concreto. |  |  | 0 | 0
| Civil | #N/A | Tratamento e recuperação de estacas/colunas/laje - sem substituição de Armaduras | m² | 2 | #N/A | #N/A
6 | Civil |  | Remover impermeabilização , realizar limpeza mecânica para remoção do óxido e avaliar processo corrosivo na margem da solda angular e chapa de apoio do primeiro anel. Após reparos reinstalar impermeabilização. |  |  | 0 | 0
| Civil | #N/A | Impermeabilização de base de tanque conforme especificação de Engenharia da Ultracargo | m² | 12.7235 | #N/A | #N/A
7 | Pintura |  | Efetuar retoque da pintura nas conexões do costado e na válvula de bloqueio |  |  | 0 | 0
| Pintura | #N/A | Limpeza de superfície com ferramenta manual | m² | 2.7576 | #N/A | #N/A
| Pintura | #N/A | Pintura de superfície externa do costado e teto junto ao tanque, inclusive bocais | m² | 2.7576 | #N/A | #N/A
8 | Pintura |  | Executar limpeza e retoque de pintura e retoque de pintura na BV. |  |  | 0 | 0
| Pintura | #N/A | Limpeza de superfície com ferramenta manual | m² | 0.95756 | #N/A | #N/A
| Pintura | #N/A | Pintura de superfície externa do costado e teto junto ao tanque, inclusive bocais | m² | 0.95756 | #N/A | #N/A
9 | Caldeiraria |  | Realizar usinagem de campo para sanar possivel vazamento pelas porcas na BV |  |  | 0 | 0
| Caldeiraria | #N/A | Abertura ou fechamento BV ou PL até 24" | un | 1 | #N/A | #N/A
| Caldeiraria | #N/A | Usinagem de Campo de ranhura dos Bocais | un | 1 | #N/A | #N/A
| Caldeiraria | #N/A | Abertura ou fechamento BV ou PL até 24" | un | 1 | #N/A | #N/A
10 | Pintura |  | Sanar processo corrosivo e executar retoque na pintura nas tubulações de nitrogenio e de combate a incêndio |  |  | 0 | 0
| Pintura | #N/A | Limpeza de superfície com ferramenta mecânica | m² | 7.2 | #N/A | #N/A
| Pintura | #N/A | Pintura de superfície de tubulações e estruturas metalicas | m² | 7.2 | #N/A | #N/A
11 | Pintura |  | Executar retoque na pintura, sanar processo corrosivos nas chapas do costado |  |  | 0 | 0
| Pintura | #N/A | Limpeza de superfície com ferramenta mecânica | m² | 130 | #N/A | #N/A
| Pintura | #N/A | Pintura de superfície externa do costado e teto junto ao tanque, inclusive bocais | m² | 130 | #N/A | #N/A
12 | Pintura |  | Providenciar limpeza do teto , retoque na pintura e sanar processos corrosivos nas regiões indicadas no anexo 2. |  |  | 0 | 0
| Pintura | #N/A | Limpeza de superfície com ferramenta mecânica | m² | 75 | #N/A | #N/A
| Pintura | #N/A | Pintura de superfície externa do costado e teto junto ao tanque, inclusive bocais | m² | 75 | #N/A | #N/A
13 | Pintura |  | Sanar processo corrosivo das conexões do teto e instalar parafusos faltantes no bocal de amostragem |  |  | 0 | 0
| Caldeiraria | #N/A | Abertura ou fechamento de bocal em uso de costado até 14" inclusive | un | 7 | #N/A | #N/A
| Pintura | #N/A | Limpeza de superfície com ferramenta manual | m² | 2.6333 | #N/A | #N/A
| Pintura | #N/A | Pintura de superfície externa do costado e teto junto ao tanque, inclusive bocais | m² | 2.6333 | #N/A | #N/A
| Caldeiraria | #N/A | Abertura ou fechamento de bocal em uso de costado até 14" inclusive | un | 7 | #N/A | #N/A
14 | Caldeiraria |  | Remover trecho de suporte do guarda-corpo do teto inutilizado e sanar processo corrosivo. Executar retoque nos guarda corpos e plataforma central do teto |  |  | 0 | 0
| Caldeiraria | #N/A | Desmontagem de estruturas metálicas | kg | 1 | #N/A | #N/A
| Pintura | #N/A | Pintura de superfície de tubulações e estruturas metalicas | m² | 0.2 | #N/A | #N/A
15 | Caldeiraria |  | Substituir Trecho do guarda corpo na região do teto que apresentam perda de espessura severa e seção. |  |  | 0 | 0
| Caldeiraria | #N/A | Fabricação e instalação de Estrutura Metálica pintadas, escadas, plataformas, guarda corpo, estruturas e suportes com perfis, chapas e tubos em aço carbono, (inclui a plataforma de acesso a camara de espuma) | kg | 4 | #N/A | #N/A
| Pintura | #N/A | Pintura de superfície de tubulações e estruturas metalicas | m² | 0.3 | #N/A | #N/A
16 | Caldeiraria |  | Efetuar a substituição da Câmara de espuma do tanque. |  |  | 0 | 0
| Caldeiraria | #N/A | Raqueteamento ou desraqueteamento de conexões flangeadas DN acima de 6” até 10” inclusive | un | 1 | #N/A | #N/A
| Caldeiraria | #N/A | Instalação ou substituição de câmara de espuma MCS (9, 17, 33 e 55) | un | 1 | #N/A | #N/A
| Caldeiraria | #N/A | Raqueteamento ou desraqueteamento de conexões flangeadas DN acima de 6” até 10” inclusive | un | 1 | #N/A | #N/A
17 | Caldeiraria |  | Substituir Flanges das conexões de N2 no Teto do tanque. |  |  | 0 | 0
| Caldeiraria | #N/A | Substituição ou instalação de flanges e cap´s de tubulação soldados DN até 4" inclusive | un | 2 | #N/A | #N/A
18 | Caldeiraria |  | Substituir trecho da Linha de N2 próximo ao 1° Anel do Costado de aproximadamente 3m, e trecho entre a válvula inertizadora e teto do tanque. |  |  | 0 | 0
| Caldeiraria | #N/A | Raqueteamento ou desraqueteamento de conexões flangeadas DN até 2.1/2" inclusive | un | 2 | #N/A | #N/A
| Caldeiraria | #N/A | Substituição ou instalação de tubulação soldada, DN até 4" | m | 3 | #N/A | #N/A
| Caldeiraria | #N/A | Raqueteamento ou desraqueteamento de conexões flangeadas DN até 2.1/2" inclusive | un | 2 | #N/A | #N/A
19 | Caldeiraria |  | Instalar chapas de apoio nas regiões de fixação do guarda corpo do teto e chapas de Piso. Material: Aço Carbono/Esp 1/8" 150x150mm ou 100x100, de acordo com localização. |  |  | 0 | 0
| Caldeiraria | #N/A | Reparo por meio de chapa sobreposta com espessura até 1/4" inclusive | kg | 20.25 | #N/A | #N/A
20 | Caldeiraria |  | Instalar escotilha antifaiscante na conexão de amostragem do teto do tanque. |  |  | 0 | 0
| Caldeiraria | #N/A | Instalar ou Substituir escotilha antifaiscante na conexão de amostragem do teto do tanque. | un. | 1 | #N/A | #N/A
21 | Caldeiraria |  | Instalar suporte tipo pedestal no teto do tanque para a fixação da tubulação de alívio de gases. |  |  | 0 | 0
| Caldeiraria | #N/A | Instalação de suportes para tubulação e eletrodutos junto ao costado do tanque | kg | 1.5 | #N/A | #N/A
22 | Caldeiraria |  | Substituir tampa e flange da conexão do radar no teto do tanque. |  |  | 0 | 0
| Caldeiraria | #N/A | Retirada e recolocação de instrumento tipo radar, fita termométrica e chave de nível após retorno de calibração | un | 1 | #N/A | #N/A
| Caldeiraria | #N/A | Fabricação e instalação de BV’s e bocais em tetos DN acima de 20" em aço carbono | un | 1 | #N/A | #N/A
EQUIPAMENTOS DE APOIO
| EQUIP E APOIO | #N/A | Montagem de Andaime interno e externo (inclui projeto e ART) | m³ | 150 | #N/A | #N/A
| EQUIP E APOIO | #N/A | Desmontagem de Andaime interno e externo | m³ | 150 | #N/A | #N/A
| EQUIP E APOIO | #N/A | Locação de Andaime interno e externo | diária/m3 | 300 | #N/A | #N/A
[6 empty] | 0 | 0
[6 empty] | 0 | 0
[6 empty] | 0 | 0
[6 empty] | 0 | 0
[6 empty] | 0 | 0
[6 empty] | 0 | 0
[6 empty] | Total OS | #N/A
[6 empty] | 0 | 0

## Linha Pequeno Porte (hidden)
OS - Ordem de Serviço
ITEM | ESPECIALIDADE | PPU | Recomendação / Atividade | Material Necessario | un | Qtde | Preço Unit. | Preço Total
1 | Caldeiraria |  | Substituir trecho de tubulação entre o suporte S-02 e a mureta I, conforme indicação em campo. | 01 curva 45°/ Ø8” / sch 40 01 tubo 500 mm / Ø8” / sch 40
|  | #N/A | Substituição ou instalação de tubulação soldada, DN acima de 4" até 10" inclusive |  | m | 1 | #N/A | #N/A
2 | Pintura |  | Efetuar retoque de pintura nos seguintes trechos: - Tubulação, válvulas e flanges no trecho de interligação com o tanque até a mureta I; - Nas juntas soldadas entre a mureta I e o muro CETRAN; - Nos flanges e na válvula esfera Ø 3/4" junto ao CETRAN; - Nos suportes S-01 e S-02.
|  | #N/A | Substituição ou instalação de tubulação soldada, DN acima de 4" até 10" inclusive |  | m | 20 | #N/A | #N/A
|  | #N/A | Revestimento com fitas plásticas conforme N-2238 |  | m² | 96 | #N/A | #N/A
|  | #N/A | Limpeza de superfície com ferramenta manual |  | m² | 12.8 | #N/A | #N/A
|  | #N/A | Pintura de superfície de tubulações e estruturas metalicas |  | m² | 12.8 | #N/A | #N/A
|  | #N/A | Substituição ou Instalação de Suportes |  | kg | 12 | #N/A | #N/A
3 | Pintura |  | Instalar fita de proteção anticorrosiva (torofita) nos seguintes trechos: Interface da tubulação com a mureta I e muro CETRAN.
|  | #N/A | Revestimento com fitas plásticas conforme N-2238 |  | m² | 3.254 | #N/A | #N/A
4 | Caldeiraria |  | Substituir o vergalhão do suporte S-03.
|  | #N/A | Substituição ou Instalação de Suportes |  | kg | 0.658 | #N/A | #N/A
EQUIPAMENTOS DE APOIO
| EQUIP E APOIO | #N/A | Caminhão Munck 30 ton. |  | diária | 10 | #N/A | #N/A
[7 empty] | 0 | 0
[7 empty] | 0 | 0
[7 empty] | 0 | 0
[7 empty] | 0 | 0
[7 empty] | 0 | 0
[7 empty] | 0 | 0
[7 empty] | Total OS | #N/A
|  |  | #N/A |  | #N/A |  | 0 | 0

## Linha Médio Porte (hidden)
OS - Ordem de Serviço
ITEM | Item PPU | Recomendação | Material Necessario | UN. | QTDE | Preço Unit. | Preço Total
1 |  | Efetuar reparo na pintura nos pontos de descascamento nos componentes de aço carbono.
| #N/A | Limpeza de superfície com ferramenta mecânica |  | m² | 15 | #N/A | #N/A
| #N/A | Pintura de superfície de tubulações e estruturas metalicas |  | m² | 15 | #N/A | #N/A
2 |  | Efetuar calibração nos indicadores de pressão (PI). |  |  |  |  | 0
| #N/A | Substituição ou Remoção de Manometros |  | un | 2 | #N/A | #N/A
3 |  | Substituir curvas com deformação plástica (ovalização). Obs: - Executar LP e EVS no bisel, raiz e acabamento para controle de qualidade das juntas. (Trecho entre próximo ao suporte S-08 ao S-03) | Material: - 4 Curvas raio longo 90° de Ø8” / sch 10s – Aço Inox 316L |  |  |  | 0
| #N/A | Raqueteamento ou desraqueteamento de conexões flangeadas DN acima de 6” até 10” inclusive |  | un | 1 | #N/A | #N/A
| #N/A | Substituição ou instalação de tubulação soldada, DN acima de 4" até 10" inclusive |  | m | 4 | #N/A | #N/A
| #N/A | Raqueteamento ou desraqueteamento de conexões flangeadas DN acima de 6” até 10” inclusive |  | un | 1 | #N/A | #N/A
4 |  | Substituir tubos com deformação plástica. OBS: - Trecho de pipe rack de passagem rua do Lote. - Necessário conferir dimensional em campo, após montagem de andaime. - Executar LP e EVS no bisel, raiz e acabamento para controle de qualidade das juntas. (Trecho entre próximo ao suporte S-08 ao S-03) | Material: - Tubo de Ø8”/ sch 10s – Aço Inox 316L (aproximadamente 4,0 m) |  |  |  | 0
| #N/A | Raqueteamento ou desraqueteamento de conexões flangeadas DN acima de 6” até 10” inclusive |  | un | 1 | #N/A | #N/A
| #N/A | Substituição ou instalação de tubulação soldada, DN acima de 4" até 10" inclusive |  | m | 4 | #N/A | #N/A
| #N/A | Raqueteamento ou desraqueteamento de conexões flangeadas DN acima de 6” até 10” inclusive |  | un | 1 | #N/A | #N/A
5 |  | Após a substituição dos trechos ovalizados e danificados é necessário o reposicionamento da linha e instalação de abraçadeiras de inox nas regiões de suporte para fixar a linha. |  |  |  |  | 0
| #N/A | Raqueteamento ou desraqueteamento de conexões flangeadas DN acima de 6” até 10” inclusive |  | un | 1 | #N/A | #N/A
| #N/A | Substituição ou instalação de tubulação soldada, DN acima de 4" até 10" inclusive |  | m | 4 | #N/A | #N/A
| #N/A | Raqueteamento ou desraqueteamento de conexões flangeadas DN acima de 6” até 10” inclusive |  | un | 1 | #N/A | #N/A
6 |  | Efetuar substituição da curva, conforme dados abaixo: 1 curva de 90° próxima do suporte S-37; | Aço Inoxidável: 316L Ø8” – sch.10s. |  |  |  | 0
| #N/A | Raqueteamento ou desraqueteamento de conexões flangeadas DN acima de 6” até 10” inclusive |  | un | 1 | #N/A | #N/A
| #N/A | Substituição ou instalação de tubulação soldada, DN acima de 4" até 10" inclusive |  | m | 1 | #N/A | #N/A
| #N/A | Raqueteamento ou desraqueteamento de conexões flangeadas DN acima de 6” até 10” inclusive |  | un | 1 | #N/A | #N/A
7 |  | Substituir todos vergalhões dos suportes. | Aço Carbono SAE 1020 - Ø¾” |  |  |  | 0
| #N/A | Substituição ou Instalação de Suportes |  | kg | 13.5 | #N/A | #N/A
8 |  | Instalar chapas de reforço (berço) na região de suporte, para evitar deformação da tubulação. |  |  |  |  | 0
| #N/A | Substituição ou Instalação de Suportes |  | kg | 13.5 | #N/A | #N/A
9 |  | Efetuar lavagem e limpeza geral na tubulação de 8" e acessórios. |  |  |  |  | 0
| #N/A | Limpeza de superfície com ferramenta mecânica |  | m² | 51.2 | #N/A | #N/A
10 |  | Efetuar pintura geral nos seguintes componentes da tubulação: - Par flangeado cego de 8" instalado a montante do suporte S-01. - Pares flangeados de 8" instalados a jusante do suporte S-08. - Válvula de bloqueio esfera de 10" instalados a jusante do suporte S-10. |  |  |  |  | 0
| #N/A | Substituição ou instalação de flanges e cap´s de tubulação soldados DN acima de 4" até 10" inclusive |  | un | 4 | #N/A | #N/A
| #N/A | Remoção ou instalação de válvulas flangeadas DN 6" até 12" inclusive |  | un | 1 | #N/A | #N/A
| #N/A | Limpeza de superfície com ferramenta mecânica |  | m² | 2 | #N/A | #N/A
| #N/A | Pintura de superfície de tubulações e estruturas metalicas |  | m² | 2 | #N/A | #N/A
11 |  | Adequar o suporte S-08, eliminando o vão entre o suporte e a tubulação. |  |  |  |  | 0
| #N/A | Substituição ou Instalação de Suportes |  | kg | 3 | #N/A | #N/A
12 |  | Substituir o vergalhão dos suportes S-01 e S-07. |  |  |  |  | 0
| #N/A | Substituição ou Instalação de Suportes |  | kg | 0.5 | #N/A | #N/A
13 |  | Substituir o vergalhão e chapa base dos suportes S-02, S-04 e S-06. |  |  |  |  | 0
| #N/A | Substituição ou Instalação de Suportes |  | kg | 2 | #N/A | #N/A
14 |  | Substituir o vergalhão, chapa base e batentes dos suportes S-03 e S-05. |  |  |  |  | 0
| #N/A | Substituição ou Instalação de Suportes |  | kg | 2 | #N/A | #N/A
15 |  | Instalar chapa de reforço meia cana nos suportes S-01, S-02, S-03, S-04, S-05, S-06, S-07 e S-08. |  |  |  |  | 0
| #N/A | Substituição ou Instalação de Suportes |  | kg | 2 | #N/A | #N/A
16 |  | Efetuar pintura geral em todos os suportes da tubulação. |  |  |  |  | 0
| #N/A | Limpeza de superfície com ferramenta mecânica |  | m² | 20 | #N/A | #N/A
| #N/A | Pintura de superfície de suportes e infraestrutura de elétrica e instrumentação |  | m² | 20 | #N/A | #N/A
17 |  | Instalar chapas de reforço meia cana em todos os suportes da tubulação. |  |  |  |  | 0
| #N/A | Substituição ou Instalação de Suportes |  | kg | 20 | #N/A | #N/A
18 |  | Efetuar retoque de pintura: - Na válvula esfera Ø 8”, flanges soltos / cegos, localizados junto à manobra do lote 16; - Todos os vergalhões e guias da tubulação. |  |  |  |  | 0
| #N/A | Limpeza de superfície com ferramenta mecânica |  | m² | 4 | #N/A | #N/A
| #N/A | Pintura de superfície de suportes e infraestrutura de elétrica e instrumentação |  | m² | 4 | #N/A | #N/A
19 |  | Efetuar decapagem química para a remoção de óxidos dos seguintes trechos: - Entre os suportes S-02 e S-03 / S-03 e S-04 / S-05 e S-06. |  |  |  |  | 0
| #N/A | Limpeza de superfície com ferramenta manual |  | m² | 4 | #N/A | #N/A
20 |  | Reposicionar a tubulação e instalar guias nos suportes S-02 e S-04, impedindo o contato com a linha LP-07. |  |  |  |  | 0
| #N/A | Limpeza de superfície com ferramenta manual |  | m² | 6 | #N/A | #N/A
| #N/A | Pintura de superfície de suportes e infraestrutura de elétrica e instrumentação |  | m² | 6 | #N/A | #N/A
21 |  | Substituir todos os estojos do par flangeado a jusante da válvula esfera Ø8”, na manobra lote 16. |  |  |  |  | 0
22 |  | Instalar chapas de reforço meia cana em todos os suportes da tubulação. - Instalar vergalhões nos suportes S-05, S-07, S-08, S-09, S-10 e S-12. |  |  |  |  | 0
23 |  | Efetuar retoque de pintura: - Todos os vergalhões e guias da tubulação; - No par flangeado Ø 8” a montante do suporte S-01. |  |  |  |  | 0
| #N/A | Substituição ou Instalação de Suportes |  | kg | 20 | #N/A | #N/A
24 |  | Efetuar decapagem química para a remoção de óxidos dos trechos: - Entre os suportes S-02 e S-03/ S-03 e S-04 / S-04 e S-05 / S-05 e S-06/ S-08 e S-09 / S-10 e S-11. |  |  |  |  | 0
| #N/A | Limpeza de superfície com ferramenta manual |  | m² | 23.04 | #N/A | #N/A
25 |  | Substituir trecho de tubulação a montante do suporte S-01, conforme marcação em campo. OBS.: Necessário o acompanhamento do inspetor de soldagem N1 durante todo o processo de controle de qualidade das soldas. | 01 tubo 500mm/ Ø8” / sch. 10S |  |  |  | 0
| #N/A | Substituição ou instalação de tubulação soldada, DN acima de 4" até 10" inclusive |  | m | 0.5 | #N/A | #N/A
26 |  | Substituir todos os estojos do par flangeado Ø 8”a montante do suporte S-01 |  |  |  |  | 0
| #N/A | Raqueteamento ou desraqueteamento de conexões flangeadas DN acima de 6” até 10” inclusive |  | un | 1 | #N/A | #N/A
27 |  | Corrigir alinhamento da tubulação (defeito de fabricação na montagem) entre suportes S- 10 e S-11, conforme indicação em campo. |  |  |  |  | 0
| #N/A | Substituição ou instalação de tubulação soldada, DN acima de 4" até 10" inclusive |  | m | 5 | #N/A | #N/A
28 |  | Efetuar lavagem e limpeza geral na tubulação de 6" e 8" e acessórios. |  |  |  |  | 0
| #N/A | Limpeza de superfície com ferramenta manual |  | m² | 30.8 | #N/A | #N/A
29 |  | Efetuar pintura geral nos seguintes componentes da tubulação: - Pares flangeados de 6" e 8", parafusos e porcas, instalados junto ao CETRAN. - Válvulas de bloqueio esfera de 6" e 8" instaladas junto ao CETRAN. |  |  |  |  | 0
| #N/A | Limpeza de superfície com ferramenta manual |  | m² | 3 | #N/A | #N/A
| #N/A | Pintura de superfície de tubulações e estruturas metalicas |  | m² | 3 | #N/A | #N/A
30 |  | Efetuar calibração e manutenção no indicador de pressão, escala de 0 a 10 Kgf/cm2 , instalado junto ao CETRAN. |  |  |  |  | 0
| #N/A | Substituição ou Remoção de Manometros |  | un | 1 | #N/A | #N/A
| #N/A | Substituição ou Remoção de Manometros |  | un | 1 | #N/A | #N/A
31 |  | Instalar chapa meia cana junto aos suportes S-02 ao S-22. |  |  |  |  | 0
| #N/A | Substituição ou Instalação de Suportes |  | kg | 0.5 | #N/A | #N/A
32 |  | Efetuar pintura geral nos suportes S-01 ao S-22. |  |  |  |  | 0
| #N/A | Limpeza de superfície com ferramenta manual |  | m² | 13.2 | #N/A | #N/A
| #N/A | Pintura de superfície de tubulações e estruturas metalicas |  | m² | 13.2 | #N/A | #N/A
33 |  | Efetuar lavagem e limpeza geral na tubulação de 6" e 8" e acessórios. |  |  |  |  | 0
| #N/A | Limpeza de superfície com ferramenta manual |  | m² | 66 | #N/A | #N/A
34 |  | Instalar fita de proteção mecânica e anticorrosiva (torofita) na tubulação de 8" junto a passagem no muro do CETRAN. |  |  |  |  | 0
| #N/A | Revestimento com fitas plásticas conforme N-2238 |  | m² | 1.1 | #N/A | #N/A
35 |  | Efetuar pintura geral nos seguintes componentes da tubulação: - Pares flangeados de 6" e 8", instalados junto ao CETRAN. - Válvulas de bloqueio esfera de 11/2" e 6" instaladas junto ao CETRAN. - Válvulas de bloqueio esfera de 1/2" e 3/4" instaladas junto ao CETRAN. - Parafusos e porcas de fixação dos pares flangeados e válvulas instaladas junto ao CETRAN. |  |  |  |  | 0
| #N/A | Limpeza de superfície de aço, com lixamento leve para ancoragem na repintura |  | m² | 3 | #N/A | #N/A
| #N/A | Pintura de superfície de tubulações e estruturas metalicas |  | m² | 13.2 | #N/A | #N/A
36 |  | Efetuar calibração no indicador de pressão, escala de 0 a 15 Kgf/cm2,marca WIKA, instalado junto ao CETRAN. |  |  |  |  | 0
| #N/A | Substituição ou Remoção de Manometros |  | un | 1 | #N/A | #N/A
| #N/A | Substituição ou Remoção de Manometros |  | un | 1 | #N/A | #N/A
37 |  | Instalar bujão roscado na válvula de bloqueio esfera de 3/4" instalada no par flangeado cego de 8" junto ao CETRAN. |  |  |  |  | 0
| #N/A | Limpeza de superfície com ferramenta manual |  | m² | 3 | #N/A | #N/A
| #N/A | Pintura de superfície de tubulações e estruturas metalicas |  | m² | 3 | #N/A | #N/A
38 |  | Substituir/ instalar vergalhão e chapa base dos suportes: S-01, S02, S03, S04, S05, S06, S07, S08, S08A, S09, S13 e S14. |  |  |  |  | 0
| #N/A | Substituição ou Instalação de Suportes |  | kg | 9.35 | #N/A | #N/A
39 |  | Realizar pintura em todas nas conexões, acessórios e suportes | 1 valv. 8 flg |  |  |  | 0
| #N/A | Limpeza de superfície com ferramenta manual |  | m² | 3 | #N/A | #N/A
| #N/A | Pintura de superfície de tubulações e estruturas metalicas |  | m² | 3 | #N/A | #N/A
40 |  | Calibrar o indicador de pressão no CETRAN do LOTE-13 |  |  |  |  | 0
| #N/A | Substituição ou Remoção de Manometros |  | un | 3 | #N/A | #N/A
41 |  | Instalar chapa meia cana sobre todos os suportes |  |  |  |  | 0
| #N/A | Substituição ou Instalação de Suportes |  | kg | 32 | #N/A | #N/A
42 |  | Realizar decapagem na tubulação. |  |  |  |  | 0
| #N/A | Limpeza de superfície com solvente |  | m² | 32 | #N/A | #N/A
EQUIPAMENTOS DE APOIO
| #N/A | Caminhão Munck 30 ton. |  | diária | 20 | #N/A | #N/A
[6 empty] | 0 | 0
[6 empty] | 0 | 0
[6 empty] | 0 | 0
[6 empty] | 0 | 0
[6 empty] | 0 | 0
[6 empty] | 0 | 0
[6 empty] | 0 | 0
[6 empty] | 0 | 0
[6 empty] | 0 | 0
[6 empty] | Total OS | #N/A
|  | #N/A |  | #N/A |  |  | 0

## Linha Grande Porte (hidden)
OS - Ordem de Serviço
ITEM | ESPECIALIDADE | Item PPU | Recomendação | Material Necessario | Un. | Qtde | Preço Unit. | Preço Total
1 | Caldeiraria |  | 1. Substituir trecho tubulação ø2½” das 02 válvulas angulares do hidrante instalado próximo ao tanque R-2681 (trecho com corrosão atmosférica de intensidade média a severa). Isométrico folha 01. | Tubo 500mm / ø2½”.
|  | #N/A | Raqueteamento ou desraqueteamento de conexões flangeadas DN acima de 2.1/2” até 6” inclusive |  | un | 1 | #N/A | #N/A
|  | #N/A | Substituição ou instalação de tubulação soldada, DN até 4" |  | m | 0.5 | #N/A | #N/A
|  | #N/A | Limpeza de superfície com ferramenta manual |  | m² | 0.12 | #N/A | #N/A
|  | #N/A | Pintura de superfície de tubulações e estruturas metalicas |  | m² | 0.12 | #N/A | #N/A
|  | #N/A | Raqueteamento ou desraqueteamento de conexões flangeadas DN acima de 2.1/2” até 6” inclusive |  | un | 1 | #N/A | #N/A
2 | Caldeiraria |  | 2. Substituir dreno flangeado ø2”, instalado a montante do suporte S-20 na rua A. (trecho com corrosão atmosférica de intensidade média a severa). Isométrico folha 02. | Tubo 250mm/ ø2”. |  |  | 0 | 0
|  | #N/A | Substituição ou instalação de tubulação soldada, DN até 4" |  | m | 0.25 | #N/A | #N/A
|  | #N/A | Limpeza de superfície com ferramenta manual |  | m² | 0.048 | #N/A | #N/A
|  | #N/A | Pintura de superfície de tubulações e estruturas metalicas |  | m² | 0.048 | #N/A | #N/A
3 | Caldeiraria |  | 4. Substituir cap da tubulação ø4” do hidrante instalado a montante do suporte S-37B na rua 1 (trecho com corrosão atmosférica de intensidade média a severa). Isométrico folha 04. | Cap / ø4”. |  |  | 0 | 0
|  | #N/A | Raqueteamento ou desraqueteamento de conexões flangeadas DN acima de 2.1/2” até 6” inclusive |  | un | 1 | #N/A | #N/A
|  | #N/A | Substituição ou instalação de flanges e cap´s de tubulação soldados DN até 4" inclusive |  | un | 1 | #N/A | #N/A
|  | #N/A | Limpeza de superfície com ferramenta manual |  | m² | 0.192 | #N/A | #N/A
|  | #N/A | Pintura de superfície de tubulações e estruturas metalicas |  | m² | 0.192 | #N/A | #N/A
|  | #N/A | Raqueteamento ou desraqueteamento de conexões flangeadas DN acima de 2.1/2” até 6” inclusive |  | un | 1 | #N/A | #N/A
4 | Caldeiraria |  | 5. Substituir trecho da tubulação ø4” do canhão instalado na derivação a jusante do suporte S-67 da rua “B” entre os tanques TQ-2615 e TQ-2616 (trecho com corrosão atmosférica de intensidade média a severa). Isométrico folha 05. | Tubo 1m / ø4”. |  |  | 0 | 0
|  | #N/A | Raqueteamento ou desraqueteamento de conexões flangeadas DN acima de 2.1/2” até 6” inclusive |  | un | 1 | #N/A | #N/A
|  | #N/A | Substituição ou instalação de tubulação soldada, DN até 4" |  | m | 1 | #N/A | #N/A
|  | #N/A | Limpeza de superfície com ferramenta manual |  | m² | 0.192 | #N/A | #N/A
|  | #N/A | Pintura de superfície de tubulações e estruturas metalicas |  | m² | 0.192 | #N/A | #N/A
|  | #N/A | Raqueteamento ou desraqueteamento de conexões flangeadas DN acima de 2.1/2” até 6” inclusive |  | un | 1 | #N/A | #N/A
5 | Caldeiraria |  | 6. Substituir trecho tubulação ø2½” da válvula angular do hidrante instalado na derivação a jusante do suporte S-65 da rua “B” entre os tanques TQ-2615 e TQ-2616 (trecho com corrosão atmosférica de intensidade média a severa). isométrico folha 05. | Tubo 250mm / ø2½”. |  |  | 0 | 0
|  | #N/A | Substituição ou instalação de tubulação soldada, DN até 4" |  | m | 1 | #N/A | #N/A
|  | #N/A | Limpeza de superfície com ferramenta manual |  | m² | 0.192 | #N/A | #N/A
|  | #N/A | Pintura de superfície de tubulações e estruturas metalicas |  | m² | 0.192 | #N/A | #N/A
6 | Caldeiraria |  | 7. Substituir trecho da tubulação ø4” e o flange do canhão instalado na derivação a montante do suporte S-55 da rua “B” entre os tanques TQ-2613 e TQ-2614 (trecho com corrosão atmosférica de intensidade média a severa). Isométrico folha 05. | Tubo 1,5m / ø4” e 01 flange 4”. |  |  | 0 | 0
|  | #N/A | Substituição ou instalação de tubulação soldada, DN até 4" |  | m | 1.5 | #N/A | #N/A
|  | #N/A | Limpeza de superfície com ferramenta manual |  | m² | 0.576 | #N/A | #N/A
|  | #N/A | Pintura de superfície de tubulações e estruturas metalicas |  | m² | 0.576 | #N/A | #N/A
|  | #N/A | Substituição ou instalação de flanges e cap´s de tubulação soldados DN até 4" inclusive |  | un | 1 | #N/A | #N/A
7 | Caldeiraria |  | 8. Substituir trecho tubulação ø2½” da válvula angular do hidrante instalado na derivação a montante do suporte S-74 entre a rua “B” e rua “C” (trecho com furo). Isométrico folha 06. | Tubo 250mm / ø2½”. |  |  | 0 | 0
|  | #N/A | Substituição ou instalação de tubulação soldada, DN até 4" |  | m | 0.25 | #N/A | #N/A
|  | #N/A | Limpeza de superfície com ferramenta manual |  | m² | 0.06 | #N/A | #N/A
|  | #N/A | Pintura de superfície de tubulações e estruturas metalicas |  | m² | 0.06 | #N/A | #N/A
8 | Caldeiraria |  | 9. Substituir trecho da tubulação ø6” do canhão instalado na derivação a jusante do suporte S-112 da rua “E” (trecho com corrosão atmosférica de intensidade média a severa). Isométrico folha 08. | Tubo 500mm / ø6”. |  |  | 0 | 0
|  | #N/A | Substituição ou instalação de tubulação soldada, DN acima de 4" até 10" inclusive |  | m | 0.5 | #N/A | #N/A
|  | #N/A | Limpeza de superfície com ferramenta manual |  | m² | 0.288 | #N/A | #N/A
|  | #N/A | Pintura de superfície de tubulações e estruturas metalicas |  | m² | 0.288 | #N/A | #N/A
9 | Caldeiraria |  | 10. Substituir trecho tubulação ø2½” da válvula angular do hidrante instalado na derivação a montante do suporte S-118 da rua “E” (trecho com corrosão atmosférica de intensidade média a severa). Isométrico folha 08. | Tubo 250mm / ø2½”. |  |  | 0 | 0
|  | #N/A | Substituição ou instalação de tubulação soldada, DN até 4" |  | m | 0.25 | #N/A | #N/A
|  | #N/A | Limpeza de superfície com ferramenta manual |  | m² | 0.06 | #N/A | #N/A
|  | #N/A | Pintura de superfície de tubulações e estruturas metalicas |  | m² | 0.06 | #N/A | #N/A
10 | Caldeiraria |  | 11. Substituir válvula de bloqueio gaveta ø4”, instalada junto ao canhão da derivação a montante do suporte S-55 da rua “B” entre os tanques TQ-2616 e TQ-2617 (corrosão atmosférica de intensidade média a severa no castelo da válvula). Isométrico folha 05. | Válvula gaveta / ø4”. |  |  | 0 | 0
|  | #N/A | Remoção ou instalação de válvulas flangeadas DN até 6" inclusive |  | un | 1 | #N/A | #N/A
|  | #N/A | Remoção ou instalação de válvulas flangeadas DN até 6" inclusive |  | un | 1 | #N/A | #N/A
|  | #N/A | Limpeza de superfície com ferramenta manual |  | m² | 0.384 | #N/A | #N/A
|  | #N/A | Pintura de superfície de tubulações e estruturas metalicas |  | m² | 0.384 | #N/A | #N/A
11 | Caldeiraria |  | 12. Substituir estojos e porcas do preme gaxeta válvula de bloqueio gaveta ø8”, instalada a jusante do suporte S-105 junto ao header das linhas de nebulização dos tanques da rua “E”. (corrosão atmosférica de intensidade média a severa). Isométrico folha 07. |  |  |  | 0 | 0
|  | #N/A | Remoção ou instalação de válvulas flangeadas DN 6" até 12" inclusive |  | un | 1 | #N/A | #N/A
|  | #N/A | Limpeza de superfície com ferramenta manual |  | m² | 0.384 | #N/A | #N/A
|  | #N/A | Pintura de superfície de tubulações e estruturas metalicas |  | m² | 0.384 | #N/A | #N/A
12 | Caldeiraria |  | 13. Instalar 01 estojo com porcas na válvula de bloqueio gaveta ø4”, instalada a jusante do suporte S-10A próximo a bomba jockey no lado leste do tanque R-2681. Isométrico folha 01. |  |  |  | 0 | 0
13 | Civil |  | 14. Efetuar escavação na interface do afloramento da tubulação ø12”, localizada entre a rua 1 e a rua “B” e comunicar inspeção para a avaliação da região. Isométrico folha 04. |  |  |  | 0 | 0
|  | #N/A | Escavação Manual e Posterior Recomposição |  | m³ | 0.36 | #N/A | #N/A
14 | Caldeiraria |  | 15. Efetuar manutenção geral das válvulas de bloqueio gaveta e esfera do sistema. |  |  |  | 0 | 0
|  | #N/A | Remoção ou instalação de válvulas flangeadas DN até 6" inclusive |  | un | 40 | #N/A | #N/A
|  | #N/A | Remoção ou instalação de válvulas flangeadas DN 6" até 12" inclusive |  | un | 20 | #N/A | #N/A
|  | #N/A | Remoção ou instalação de válvulas flangeadas DN até 6" inclusive |  | un | 40 | #N/A | #N/A
|  | #N/A | Remoção ou instalação de válvulas flangeadas DN 6" até 12" inclusive |  | un | 20 | #N/A | #N/A
15 | Caldeiraria |  | 16. Efetuar manutenção geral das válvulas angulares para engate de mangueira, com exceção das válvulas novas. |  |  |  | 0 | 0
|  | #N/A | Remoção ou instalação de válvulas flangeadas DN até 6" inclusive |  | un | 40 | #N/A | #N/A
|  | #N/A | Remoção ou instalação de válvulas flangeadas DN até 6" inclusive |  | un | 20 | #N/A | #N/A
16 | Pintura |  | 17. Instalar fita de proteção mecânica e anticorrosiva nos seguintes locais: - Interface de afloramento da tubulação junto ao solo da tubulação ø14”, derivação a jusante do suporte S-06 (Conferir isométrico folha 01) - Interface de afloramento da tubulação ø4” junto ao solo, hidrante próximo ao tanque R-2681 (Conferir isométrico folha 01). - Interface de passagem da tubulação ø4” na laje, a jusante do suporte S-10 (Conferir isométrico folha 01). - Interfaces de afloramento da tubulação ø6” junto ao solo, derivação a jusante do suporte S-37 (Conferir isométrico folha 03). - Interfaces de afloramento da tubulação ø4” junto ao solo, derivação para canhão a montante do suporte S-55 (Conferir isométrico folha 05). - Interface de afloramento da tubulação ø4” junto ao solo, derivação para hidrante a montante do suporte S-54 (Conferir isométrico folha 05). - Interfaces de afloramento da tubulação ø4” junto ao solo, derivação para canhão a jusante do suporte S-67 (Conferir isométrico folha 05). - Interfaces de afloramento da tubulação ø4” junto ao solo, derivação para hidrante a jusante do suporte S-67 (Conferir isométrico folha 05). - Interfaces de afloramento da tubulação ø6” junto ao solo e passagem pelo muro, derivação para canhão a jusante do suporte S-112 (Conferir isométrico folha 08). - Interfaces de afloramento da tubulação ø4” junto ao solo e na passagem pelo muro, derivação para hidrante a montante do suporte S-118 (Conferir isométrico folha 08). |  |  |  | 0 | 0
|  | #N/A | Revestimento com fitas plásticas conforme N-2238 |  | m² | 6.96 | #N/A | #N/A
17 | Instrumentação |  | 18. Efetuar calibração e manutenção no indicador de pressão instalado na tubulação de descarga da bomba jockey. |  |  |  | 0 | 0
|  | #N/A | Substituição ou Remoção de Manometros |  | un | 1 | #N/A | #N/A
18 | Caldeiraria |  | 19. Efetuar substituição da chapa base e vergalhão dos suportes S-10A e S-105 ao S-120. |  |  |  | 0 | 0
|  | #N/A | Fabricação e instalação de Estrutura Metálica pintadas, escadas, plataformas, guarda corpo, estruturas e suportes com perfis, chapas e tubos em aço carbono, (inclui a plataforma de acesso a camara de espuma) |  | kg | 0.2 | #N/A | #N/A
19 | Caldeiraria |  | 20. Efetuar substituição da chapa base, porcas e chumbadores dos suportes S-16 ao S-19, S-23, S-25 e S-27 ao S-37. |  |  |  | 0 | 0
|  | #N/A | Fabricação e instalação de Estrutura Metálica pintadas, escadas, plataformas, guarda corpo, estruturas e suportes com perfis, chapas e tubos em aço carbono, (inclui a plataforma de acesso a camara de espuma) |  | kg | 0.3 | #N/A | #N/A
20 | Caldeiraria |  | 21. Efetuar substituição do grampo ”U” para tubulação ø4” do suporte S-73. |  |  |  | 0 | 0
|  | #N/A | Fabricação e instalação de Estrutura Metálica pintadas, escadas, plataformas, guarda corpo, estruturas e suportes com perfis, chapas e tubos em aço carbono, (inclui a plataforma de acesso a camara de espuma) |  | kg | 0.1 | #N/A | #N/A
21 | Pintura |  | 22. Efetuar pintura geral das tubulações, conexões e acessórios. (2. A pintura deverá atender a especificação de Engenharia n°EP-0001- A4-7200-01P). |  |  |  | 0 | 0
|  | #N/A | Limpeza de superfície com jato abrasivo, grau Sa 2 |  | m² | 1440 | #N/A | #N/A
|  | #N/A | Pintura de superfície de tubulações e estruturas metalicas |  | m² | 1440 | #N/A | #N/A
22 | Caldeiraria |  | Substituir trecho tubulação ø2½” da válvula angular do hidrante a oeste instalado junto ao suporte S-154A (trecho com corrosão atmosférica de intensidade média a severa). Isométrico folha 10. | Tubo 300mm / ø2½”. |  |  | 0 | 0
|  | #N/A | Substituição ou instalação de tubulação soldada, DN até 4" |  | m | 0.3 | #N/A | #N/A
|  | #N/A | Limpeza de superfície com ferramenta manual |  | m² | 0.0576 | #N/A | #N/A
|  | #N/A | Pintura de superfície de tubulações e estruturas metalicas |  | m² | 0.0576 | #N/A | #N/A
23 | Caldeiraria |  | Substituir trecho tubulação ø2½” da válvula angular do hidrante a leste instalado a jusante do suporte S-167 localizado na rua “E” (trecho com corrosão atmosférica de intensidade média a severa). Isométrico folha 12. | Tubo 300mm / ø2½”. |  |  | 0 | 0
|  | #N/A | Substituição ou instalação de tubulação soldada, DN até 4" |  | m | 0.3 | #N/A | #N/A
|  | #N/A | Limpeza de superfície com ferramenta manual |  | m² | 0.0576 | #N/A | #N/A
|  | #N/A | Pintura de superfície de tubulações e estruturas metalicas |  | m² | 0.0576 | #N/A | #N/A
24 | Caldeiraria |  | Substituir niples, tê e válvulas esfera ø½” da árvore do PI instalado a montante do suporte S-176 localizado na rua “3” (trecho com corrosão atmosférica de intensidade média a severa). isométrico folha 13. | Tubo 400mm / ø½” |  |  | 0 | 0
|  | #N/A | Remoção ou instalação de válvulas Rosqueadas até 4" |  | un | 0.4 | #N/A | #N/A
|  | #N/A | Substituição ou instalação de tubulação soldada, DN até 4" |  | m | 0.4 | #N/A | #N/A
|  | #N/A | Limpeza de superfície com ferramenta manual |  | m² | 0.0768 | #N/A | #N/A
|  | #N/A | Pintura de superfície de tubulações e estruturas metalicas |  | m² | 0.0768 | #N/A | #N/A
25 | Caldeiraria |  | Substituir trecho tubulação ø2½” da válvula angular do hidrante instalado a montante do suporte S-206 localizado na rua “3” conforme marcação no local (trecho com corrosão atmosférica de intensidade média a severa). Isométrico folha 15. | Tubo 300mm / ø2½”. |  |  | 0 | 0
|  | #N/A | Substituição ou instalação de tubulação soldada, DN até 4" |  | m | 0.3 | #N/A | #N/A
|  | #N/A | Limpeza de superfície com ferramenta manual |  | m² | 0.0576 | #N/A | #N/A
|  | #N/A | Pintura de superfície de tubulações e estruturas metalicas |  | m² | 0.0576 | #N/A | #N/A
26 | Caldeiraria |  | Substituir par flangeado ø12” da derivação a montante do suporte S-223 (flanges com corrosão atmosférica de intensidade média a severa). Isométrico folha 16. | 02 flanges / ø12”. |  |  | 0 | 0
|  | #N/A | Substituição ou instalação de flanges e cap´s de tubulação soldados DN acima de 10" até 16" inclusive |  | un | 1 | #N/A | #N/A
|  | #N/A | Substituição ou instalação de flanges e cap´s de tubulação soldados DN acima de 10" até 16" inclusive |  | un | 1 | #N/A | #N/A
27 | Caldeiraria |  | Substituir a válvula de bloqueio globo ø2” instalada na derivação ø12” a montante do suporte S-223 localizada na rua “3” (válvula com corrosão atmosférica de intensidade média a severa). Isométrico folha 16. | 01 válvula globo / ø2”. |  |  | 0 | 0
|  | #N/A | Remoção ou instalação de válvulas flangeadas DN até 6" inclusive |  | un | 1 | #N/A | #N/A
|  | #N/A | Remoção ou instalação de válvulas flangeadas DN até 6" inclusive |  | un | 1 | #N/A | #N/A
28 | Apoio |  | Remover tronco da arvore encostado na tubulação entre os suportes S-246 e S-247. Isométrico folha 17. |  |  |  | 0 | 0
29 | Caldeiraria |  | Substituir trecho tubulação ø12” a jusante do suporte S-245 conforme marcação no local (trecho com reparo de solda provisório). Isométrico folha 17. | Tubo 500mm / ø12”. |  |  | 0 | 0
|  | #N/A | Substituição ou instalação de tubulação soldada, DN acima de 10" até 16" inclusive |  | m | 0.5 | #N/A | #N/A
|  | #N/A | Limpeza de superfície com ferramenta manual |  | m² | 0.576 | #N/A | #N/A
|  | #N/A | Pintura de superfície de tubulações e estruturas metalicas |  | m² | 0.576 | #N/A | #N/A
30 | Caldeiraria |  | Substituir trechos das tubulações de ø2½” da válvula angular do hidrante instalado a montante do suporte S-242 localizado na rua “1” conforme marcação no local (trecho com corrosão atmosférica de intensidade média a severa). isométrico folha 17. | Tubo 300mm / ø2½”. |  |  | 0 | 0
|  | #N/A | Substituição ou instalação de tubulação soldada, DN até 4" |  | m | 0.3 | #N/A | #N/A
|  | #N/A | Limpeza de superfície com ferramenta manual |  | m² | 0.072 | #N/A | #N/A
|  | #N/A | Pintura de superfície de tubulações e estruturas metalicas |  | m² | 0.072 | #N/A | #N/A
31 | Caldeiraria |  | Substituir trecho tubulação ø2½” das 04 válvulas angulares dos hidrantes instalados a jusante do suporte S-235 localizado na rua “G” (trecho com corrosão atmosférica de intensidade média a severa). isométrico folha 17. | Tubo 1200mm / ø2½”. |  |  | 0 | 0
|  | #N/A | Substituição ou instalação de tubulação soldada, DN até 4" |  | m | 0.3 | #N/A | #N/A
|  | #N/A | Limpeza de superfície com ferramenta manual |  | m² | 0.072 | #N/A | #N/A
|  | #N/A | Pintura de superfície de tubulações e estruturas metalicas |  | m² | 0.072 | #N/A | #N/A
32 | Caldeiraria |  | Remover vergalhão soldado na tubulação junto ao suporte S-254. Isométrico folha 18. |  |  |  | 0 | 0
|  | #N/A | Desmontagem de Tubulação e/ou suportes |  | kg | 0.3 | #N/A | #N/A
33 | Caldeiraria |  | Remover dispositivo remanescente de soldagem na tubulação junto ao suporte S-253. Isométrico folha 18. |  |  |  | 0 | 0
|  | #N/A | Desmontagem de Tubulação e/ou suportes |  | kg | 2 | #N/A | #N/A
34 | Caldeiraria |  | Substituir trecho tubulação ø4” derivação para canhão em frente ao TQ-2642 localizado na rua “4” (trecho com corrosão atmosférica de intensidade média a severa). Isométrico folha 20. | Tubo 1500mm / ø4”. |  |  | 0 | 0
|  | #N/A | Substituição ou instalação de tubulação soldada, DN até 4" |  | m | 1.5 | #N/A | #N/A
|  | #N/A | Limpeza de superfície com ferramenta manual |  | m² | 0.576 | #N/A | #N/A
|  | #N/A | Pintura de superfície de tubulações e estruturas metalicas |  | m² | 0.576 | #N/A | #N/A
35 | Caldeiraria |  | Substituir trecho tubulação ø4” derivação para canhão em frente a área sinistrada localizado na rua “4” (trecho com corrosão atmosférica de intensidade média a severa). Isométrico folha 21. | Tubo 1500mm / ø4”. |  |  | 0 | 0
|  | #N/A | Substituição ou instalação de tubulação soldada, DN até 4" |  | m | 1.5 | #N/A | #N/A
|  | #N/A | Limpeza de superfície com ferramenta manual |  | m² | 0.576 | #N/A | #N/A
|  | #N/A | Pintura de superfície de tubulações e estruturas metalicas |  | m² | 0.576 | #N/A | #N/A
36 | Caldeiraria |  | Substituir trecho a jusante do suporte S-270 e curva da tubulação ø4” a montante do suporte S-269, derivação em frente ao tanque TQ-2628 para árvore de hidrantes localizado na rua “A” conforme marcação no local (trecho com amassamento acentuado e corrosão atmosférica de intensidade média). Isométrico folha 21. | Tubo 22m / ø4”. 01 Curva 90° / ø4”. |  |  | 0 | 0
|  | #N/A | Substituição ou instalação de tubulação soldada, DN até 4" |  | m | 23 | #N/A | #N/A
|  | #N/A | Limpeza de superfície com ferramenta manual |  | m² | 8.832 | #N/A | #N/A
|  | #N/A | Pintura de superfície de tubulações e estruturas metalicas |  | m² | 8.832 | #N/A | #N/A
37 | Caldeiraria |  | Substituir trechos das tubulações de ø2½” das 02 válvulas angulares dos hidrantes instalados a jusante do suporte S-273 localizado na rua “A” (trecho com corrosão atmosférica de intensidade média a severa). Isométrico folha 21. | Tubo 600mm / ø2½”. |  |  | 0 | 0
|  | #N/A | Substituição ou instalação de tubulação soldada, DN até 4" |  | m | 0.6 | #N/A | #N/A
|  | #N/A | Limpeza de superfície com ferramenta manual |  | m² | 0.144 | #N/A | #N/A
|  | #N/A | Pintura de superfície de tubulações e estruturas metalicas |  | m² | 0.144 | #N/A | #N/A
38 | Civil |  | Efetuar escavação no trecho de afloramento da tubulação ø14” lado sul, localizado em frente ao tanque TQ-2628 na rua “3”, para definir a substituição do trecho desalinhado. Isométrico folha 22. |  |  |  | 0 | 0
|  | #N/A | Escavação Manual e Posterior Recomposição |  | m³ | 0.6 | #N/A | #N/A
39 | Caldeiraria |  | Instalar válvula de bloqueio gaveta ø14” no trecho de afloramento da tubulação, localizada em frente ao tanque TQ-2628 na rua “3” após escavação e correção do trecho com desalinhamento e se necessário substituir o trecho de tubulação desalinhado. Isométrico folha 22. |  |  |  | 0 | 0
|  | #N/A | Remoção ou instalação de válvulas flangeadas DN 12" até 20" inclusive |  | un | 1 | #N/A | #N/A
|  | #N/A | Escavação Manual e Posterior Recomposição |  | m³ | 0.6 | #N/A | #N/A
|  | #N/A | Substituição ou instalação de tubulação soldada, DN acima de 10" até 16" inclusive |  | m | 1.5 | #N/A | #N/A
|  | #N/A | Limpeza de superfície com ferramenta manual |  | m² | 2.16 | #N/A | #N/A
|  | #N/A | Pintura de superfície de tubulações e estruturas metalicas |  | m² | 2.16 | #N/A | #N/A
40 | Civil |  | Instalar fita de proteção mecânica e anticorrosiva nos seguintes locais: - Interface de afloramento da tubulação ø12” junto ao solo, a jusante do suporte S-167 localizada na rua “E” (Conferir isométrico folha 12) - Interface de afloramento da tubulação ø4” junto ao solo da árvore de hidrante a jusante do suporte S-167 localizada na rua “E” (Conferir isométrico folha 12). - Interface de afloramento da tubulação ø4” junto ao solo, derivação para canhão a jusante do suporte S-167 localizada na rua “E” (Conferir isométrico folha 12). - Interfaces de afloramento das tubulações ø10” e ø12” junto ao solo, a montante do suporte S-188 localizada na rua “3” (Conferir isométrico folha 13) (foto 22) - Interface de afloramento da tubulação ø4” junto ao solo, derivação para canhão a jusante do suporte S-184 localizada na rua “C” (Conferir isométrico folha 14). - Interface de afloramento da tubulação ø4” junto ao solo da árvore de hidrante a jusante do suporte S-185 localizada na rua “C” (Conferir isométrico folha 14). - Interface de afloramento da tubulação ø4” junto ao solo para cap localizado na rua “F” em frente ao tanque TQ-2632(Conferir isométrico folha 15). - Interfaces de afloramento da tubulação ø4” junto ao solo, derivação para canhão a montante do suporte S-241 localizada na rua “1” (Conferir isométrico folha 17). - Interfaces de afloramento da tubulação ø4” junto ao solo, derivação para canhão a montante do suporte S-255 localizada na rua “1” (Conferir isométrico folha 18). - Interfaces de afloramento da tubulação ø12” junto ao solo, a montante do suporte S-250 e a jusante do suporte S-249 localizada na rua “1” (Conferir isométrico folha 18) - Interface de afloramento da tubulação ø4” junto ao solo da árvore de hidrante localizado na rua “F” em frente ao tanque TQ-2636 (Conferir isométrico folha 20). - Interface de afloramento da tubulação ø4” junto ao solo para cap localizado na rua “F” em frente ao tanque TQ-2633(Conferir isométrico folha 20). |  |  |  | 0 | 0
|  | #N/A | Revestimento com fitas plásticas conforme N-2238 |  | m² | 9.84 | #N/A | #N/A
41 | Instrumentação |  | Efetuar calibração e manutenção no indicador de pressão instalado a jusante do suporte S-170 próximo ao vaso de LGE 2605 e no indicador de pressão instalado a montante do suporte S-176. |  |  |  | 0 | 0
|  | #N/A | Substituição ou Remoção de Manometros |  | un | 1 | #N/A | #N/A
42 | Caldeiraria |  | Efetuar substituição da chapa base e vergalhão do suporte S-240. |  |  |  | 0 | 0
|  | #N/A | Fabricação e instalação de Estrutura Metálica pintadas, escadas, plataformas, guarda corpo, estruturas e suportes com perfis, chapas e tubos em aço carbono, (inclui a plataforma de acesso a camara de espuma) |  | kg | 1 | #N/A | #N/A
43 | Caldeiraria |  | Efetuar substituição dos suportes S-269 a S-273. |  |  |  | 0 | 0
|  | #N/A | Fabricação e instalação de Estrutura Metálica pintadas, escadas, plataformas, guarda corpo, estruturas e suportes com perfis, chapas e tubos em aço carbono, (inclui a plataforma de acesso a camara de espuma) |  | kg | 1 | #N/A | #N/A
44 | Civil |  | Instalar fita de proteção mecânica e anticorrosiva nos seguintes locais: Interface de afloramento da tubulação ø4” junto ao solo da árvore de hidrante localizado na rua “4” em frente ao tanque TQ-2642 (Conferir isométrico folha 20). - Interface de afloramento da tubulação ø4” junto ao solo da árvore de hidrante localizado na rua “4” em frente a área sinistrada (Conferir isométrico folha 21). - Interface de afloramento da tubulação ø4” junto ao solo, derivação para canhão localizada na rua “4” em frente a área sinistrada (Conferir isométrico folha 21). - Interfaces de afloramento da tubulação ø14” junto ao solo, localizada na rua “A” em frente ao tanque TQ-2628 (Conferir isométrico folha 22) (foto 23) - Interfaces de afloramento da tubulação ø14” junto ao solo, localizada na rua “3” em frente ao tanque TQ-2628 (Conferir isométrico folha 22) - Interface de afloramento da tubulação ø12” junto ao solo, localizada na rua “3” em frente a área sinistrada na derivação para pipe rack (Conferir isométrico folha 22) |  |  |  | 0 | 0
|  | #N/A | Revestimento com fitas plásticas conforme N-2238 |  | m² | 6.48 | #N/A | #N/A
45 | Caldeiraria |  | Substituir as 02 válvulas de bloqueio gaveta ø8” instaladas no trecho de afloramento da tubulação, localizada em frente ao tanque TQ-2633 na rua “4”. (válvulas com corrosão atmosférica de intensidade média a severa). Conferir isométrico folha 24. | 02 válvulas gaveta / ø8”. |  |  | 0 | 0
|  | #N/A | Remoção ou instalação de válvulas flangeadas DN 6" até 12" inclusive |  | un | 2 | #N/A | #N/A
46 | Caldeiraria |  | Substituir os flanges 8” inferiores de ligação com as 02 válvulas de bloqueio gaveta no trecho de afloramento da tubulação, localizada em frente ao tanque TQ-2633 na rua “4”. (flanges com corrosão atmosférica de intensidade média a severa). Conferir isométrico folha 24. | 02 flanges pescoço / 8”. |  |  | 0 | 0
|  | #N/A | Substituição ou instalação de flanges e cap´s de tubulação soldados DN acima de 4" até 10" inclusive |  | un | 2 | #N/A | #N/A
47 | Caldeiraria |  | Substituir os elementos de fixação das 07 válvulas gaveta ø8” instaladas no trecho de afloramento da tubulação, localizada em frente ao tanque TQ-2643 na rua “4”. (parafusos e porcas com corrosão atmosférica de intensidade média a severa). Conferir isométrico folha 24. |  |  |  | 0 | 0
|  | #N/A | Remoção ou instalação de válvulas flangeadas DN 6" até 12" inclusive |  | un | 7 | #N/A | #N/A
48 | Caldeiraria |  | Substituir trecho tubulação ø2½” da válvula angular do hidrante instalado a jusante do suporte S-300 localizado na área de containeres das contratadas (trecho com corrosão atmosférica de intensidade média a severa). Conferir isométrico folha 26. | Tubo 300mm / ø2½”. |  |  | 0 | 0
|  | #N/A | Substituição ou instalação de tubulação soldada, DN até 4" |  | m | 0.3 | #N/A | #N/A
|  | #N/A | Limpeza de superfície com ferramenta manual |  | m² | 0.072 | #N/A | #N/A
|  | #N/A | Pintura de superfície de tubulações e estruturas metalicas |  | m² | 0.072 | #N/A | #N/A
49 | Caldeiraria |  | Instalar 03 suportes no trecho da tubulação entre os suportes S-293 e S-294 localizado próximo ao estacionamento junto ao muro lado sul. (trecho +- 30 metros sem suportação). Conferir isométrico folhas 24 e 25. |  |  |  | 0 | 0
|  | #N/A | Substituição ou Instalação de Suportes |  | kg | 9 | #N/A | #N/A
50 | Pintura e civil |  | Instalar fita de proteção mecânica e anticorrosiva nos seguintes locais: - Interface de afloramento da tubulação ø8” junto ao solo, a montante do suporte S-289 localizada na rua “4” próximo ao vaso de LGE - 2603 (Conferir isométrico folha 24) - Interfaces de afloramento das tubulações ø8” do trecho de afloramento da tubulação, localizada em frente ao tanque TQ-2633 na rua “4”. (Conferir isométrico folha 24). - Interface de afloramento da tubulação ø4” junto ao solo, árvore de hidrantes localizada próximo ao estacionamento. (Conferir isométrico folha 26). - Interface de afloramento da tubulação ø4” junto ao solo, árvore de hidrantes localizada em frente ao tanque TQ-2637 na rua “4”. (Conferir isométrico folha 25). - Interface de afloramento da tubulação ø4” junto ao solo, canhão localizado próximo as plataformas de carregamento na rua “G”. Conferir isométrico folha 25 |  |  |  | 0 | 0
|  | #N/A | Revestimento com fitas plásticas conforme N-2238 |  | m² | 3.378 | #N/A | #N/A
51 | Caldeiraria |  | Efetuar calibração e manutenção no indicador de pressão instalado a jusante do suporte S-289 próximo ao vaso de LGE-2603 e no indicador de pressão instalado junto a arvore do hidrante em frente ao almoxarifado na área administrativa. Conferir isométrico folhas 24 e 26. |  |  |  | 0 | 0
|  | #N/A | Substituição ou Remoção de Manometros |  | un | 1 | #N/A | #N/A
52 | Caldeiraria |  | Substituir trecho tubulação ø12” junto ao suporte S-274, pipe rack em frente a área sinistrada na rua “3” (trecho com amassamento acentuado no tê e na tubulação). Conferir isométrico folha 22. | Tubo 2,5m / ø12”. 01 Tê Redução ø10”x ø12”. |  |  | 0 | 0
|  | #N/A | Substituição ou instalação de tubulação soldada, DN acima de 10" até 16" inclusive |  | m | 2.5 | #N/A | #N/A
|  | #N/A | Limpeza de superfície com ferramenta manual |  | m² | 2.88 | #N/A | #N/A
|  | #N/A | Pintura de superfície de tubulações e estruturas metalicas |  | m² | 2.88 | #N/A | #N/A
53 | Caldeiraria |  | Remover os 02 vent’s com duplo bloqueio instalados entre os suportes S-08 e S-11 e instalar plug roscado ¾”. Conferir isométrico folha 01. |  |  |  | 0 | 0
|  | #N/A | Desmontagem de Tubulação e/ou suportes |  | kg | 2 | #N/A | #N/A
|  | #N/A | Substituição ou instalação de flanges e cap´s de tubulação soldados DN até 4" inclusive |  | un | 2 | #N/A | #N/A
54 | Caldeiraria |  | Remover calço metálico e Instalar vergalhão no suporte S-43. Conferir isométrico folha 04. |  |  |  | 0 | 0
|  | #N/A | Substituição ou Instalação de Suportes |  | kg | 0.3 | #N/A | #N/A
55 | Caldeiraria |  | Remover calço de madeira e Instalar vergalhão no suporte S-161. Conferir isométrico folha 11. |  |  |  | 0 | 0
|  | #N/A | Substituição ou Instalação de Suportes |  | kg | 0.3 | #N/A | #N/A
56 | Caldeiraria |  | Instalar vergalhão e remover dispositivos provisórios de montagem junto ao suporte S-167. Conferir isométrico folha 11. |  |  |  | 0 | 0
|  | #N/A | Substituição ou Instalação de Suportes |  | kg | 0.3 | #N/A | #N/A
57 | Caldeiraria |  | Efetuar manutenção geral da válvula de bloqueio gaveta 10” instalada a jusante do suporte S-42 (vazamento pelo preme gaxeta). Conferir isométrico folha 04. |  |  |  | 0 | 0
|  | #N/A | Substituição ou Instalação de Suportes |  | kg | 0.3 | #N/A | #N/A
58 | Caldeiraria |  | Substituir o suporte metálico S-278 (suporte com corrosão atmosférica intensidade média a severa). Conferir isométrico folha 22. |  |  |  | 0 | 0
|  | #N/A | Substituição ou Instalação de Suportes |  | kg | 1 | #N/A | #N/A
59 | Caldeiraria |  | Substituir trecho tubulação ø12”, curva ø12” e o dreno flangeado ø2”, localizado a montante do suporte S-110 na trincheira da rua “C” (trecho, curva e dreno com corrosão atmosférica de intensidade média a severa).Conferir isométrico folha 08. | Tubo 500mm / ø12”. 01 curva 90° / ø12”. Tubo 150mm / ø2”. 01 curva 90° / ø2”. 01 flange de pescoço / 2”. 01 flange cego / 2”. |  |  | 0 | 0
|  | #N/A | Substituição ou instalação de tubulação soldada, DN acima de 10" até 16" inclusive |  | m | 1 | #N/A | #N/A
|  | #N/A | Substituição ou instalação de tubulação soldada, DN até 4" |  | m | 0.5 | #N/A | #N/A
|  | #N/A | Limpeza de superfície com ferramenta manual |  | m² | 2 | #N/A | #N/A
|  | #N/A | Pintura de superfície de tubulações e estruturas metalicas |  | m² | 2 | #N/A | #N/A
60 | Caldeiraria |  | Substituir trecho tubulação ø12” a partir do tê a jusante do suporte S-113 até a redução ø10”x ø12” a jusante do suporte S-118 (trecho com corrosão atmosférica de intensidade média a severa na geratriz inferior). Conferir isométrico folha 08. | Tubo 32m / ø12”. - 01 tê / ø12”. - 01 redução concêntrica / ø10”x ø12”. |  |  | 0 | 0
|  | #N/A | Substituição ou instalação de tubulação soldada, DN acima de 10" até 16" inclusive |  | m | 33 | #N/A | #N/A
|  | #N/A | Limpeza de superfície com jato abrasivo, grau Sa 2 |  | m² | 38.016 | #N/A | #N/A
|  | #N/A | Pintura de superfície de tubulações e estruturas metalicas |  | m² | 38.016 | #N/A | #N/A
61 | Caldeiraria |  | Substituir trecho tubulação ø10” e a curva ø10” localizado a jusante do suporte S-183 (trecho e curva com corrosão atmosférica de intensidade média a severa). Conferir isométrico folha 14. | Tubo 300mm / ø10”. 01 curva 90° / ø10”. |  |  | 0 | 0
|  | #N/A | Substituição ou instalação de tubulação soldada, DN acima de 10" até 16" inclusive |  | m | 0.3 | #N/A | #N/A
|  | #N/A | Limpeza de superfície com jato abrasivo, grau Sa 2 |  | m² | 0.3456 | #N/A | #N/A
|  | #N/A | Pintura de superfície de tubulações e estruturas metalicas |  | m² | 0.3456 | #N/A | #N/A
62 | Caldeiraria |  | Substituir trecho tubulação ø6” e ø12” a partir do tê de derivação ø12” até curva inferior ø6” a montante do suporte S-168 e o dreno flangeado ø2”, localizado na trincheira da rua “2” (trecho e dreno com corrosão atmosférica de intensidade média a severa). Conferir isométrico folha 12. | Tubo 700mm / ø12”. 01 redução excêntrica / ø6”x ø12”. Tubo 3m / ø6”. Tubo 150mm / ø2”. 01 curva 90° / ø2”. 01 flange de pescoço / 2”. 01 flange cego / 2”. |  |  | 0 | 0
|  | #N/A | Substituição ou instalação de tubulação soldada, DN acima de 10" até 16" inclusive |  | m | 0.3 | #N/A | #N/A
|  | #N/A | Substituição ou instalação de tubulação soldada, DN acima de 4" até 10" inclusive |  | m | 3 | #N/A | #N/A
|  | #N/A | Limpeza de superfície com jato abrasivo, grau Sa 2 |  | m² | 2.1456 | #N/A | #N/A
|  | #N/A | Pintura de superfície de tubulações e estruturas metalicas |  | m² | 2.1456 | #N/A | #N/A
63 | Caldeiraria |  | Substituir trecho tubulação ø8” a partir da curva inferior a montante do suporte S-171 (trecho com corrosão atmosférica de intensidade média a severa). Conferir isométrico folha 12. | Tubo 3m / ø8”. |  |  | 0 | 0
|  | #N/A | Substituição ou instalação de tubulação soldada, DN acima de 4" até 10" inclusive |  | m | 3 | #N/A | #N/A
|  | #N/A | Limpeza de superfície com jato abrasivo, grau Sa 2 |  | m² | 3.456 | #N/A | #N/A
|  | #N/A | Pintura de superfície de tubulações e estruturas metalicas |  | m² | 3.456 | #N/A | #N/A
64 | Caldeiraria |  | Instalar fita de proteção mecânica e anticorrosiva na Interface de afloramento da tubulação ø12” junto ao muro da trincheira rua “C”, a montante do suporte S-184. Conferir isométrico folha 14. |  |  |  | 0 | 0
|  | #N/A | Revestimento com fitas plásticas conforme N-2238 |  | m² | 2 | #N/A | #N/A
65 | Caldeiraria |  | Efetuar substituição da chapa base e vergalhão dos suportes S-184, S-185, S-186 e S-187 (suportes com corrosão atmosférica de intensidade média a severa) |  |  |  | 0 | 0
|  | #N/A | Substituição ou Instalação de Suportes |  | kg | 2 | #N/A | #N/A
66 | Caldeiraria |  | Efetuar substituição dos suportes metálicos S-168A, S-168B, S-168C, S-173, S-174, S-178, S-179, S-180, S-181, S-181A, S-182 e S-183 (suportes com corrosão atmosférica de intensidade média a severa) |  |  |  | 0 | 0
|  | #N/A | Substituição ou Instalação de Suportes |  | kg | 36 | #N/A | #N/A
0
EQUIPAMENTOS DE APOIO
| EQUIP E APOIO | #N/A | Caminhão Munck 30 ton. |  | diária | 60 | #N/A | #N/A
[7 empty] | 0 | 0
[7 empty] | 0 | 0
[7 empty] | 0 | 0
[7 empty] | 0 | 0
[7 empty] | 0 | 0
[7 empty] | 0 | 0
[7 empty] | 0 | 0
[7 empty] | 0 | 0
[7 empty] | 0 | 0
[7 empty] | 0 | 0
[7 empty] | Total OS | #N/A
|  |  | #N/A |  | #N/A |  | 0 | 0

## FORNECIMENTO DE MATERIAL (hidden)
MANUTENÇÃO DE TANQUES DE ARMAZENAMENTO
CONTRATO: | PLANILHA DE PREÇOS PARA FORNECIMENTO DE MATERIAL | OS: 003.06.01
00001/2018 |  | DATA: 20/02/2018
EQUIPAMENTO: TA-05-1304
RESPONSAVEL: Antonio Carlos
ITEM | MATERIAL | UNIDADE | PREÇO UNITARIO | QUANTIDADE | PREÇO TOTAL
1 | FORNECIMENTO DE MATERIAL DE QUALQUER TIPO DE PERFIS, EM AÇO CARBONO, INCLUINDO O TRANSPORTE | KG | 0 |  | 0
2 | FORNECIMENTO DE CHAPAS FINA EM AÇO CARBONO ASTM A 283 GR C OU SIMILAR, COM ESPESSURA ATÉ 1/4" | KG | 0 |  | 0
3 | FORNECIMENTO DE CHAPAS GROSSA EM AÇO CARBONO ASTM A 283 GR C OU SIMILAR, COM ESPESSURA ACIMA DE 1/4" | KG | 0 |  | 0
4 | FORNECIMENTO DE CHAPAS FINA EM AÇO INOX AISI 304 C OU SIMILAR, COM ESPESSURA ATÉ 1/4" | KG | 0 |  | 0
5 | FORNECIMENTO DE CHAPAS GROSSA EM AÇO INOX AISI 304 OU SIMILAR, COM ESPESSURA ACIMA DE 1/4" | KG | 0 |  | 0
6 | FORNECIMENTO DE TUBOS DE AÇO CARBONO API 5L COM DIAMETRO ATÉ 6" | KG | 0 |  | 0
7 | FORNECIMENTO DE TUBOS DE AÇO CARBONO API 5L COM DIAMETRO DE 6" A 14" | KG | 0 |  | 0
8 | FORNECIMENTO DE TUBOS DE AÇO CARBONO API 5L COM DIAMETRO ACIMA DE 14" | KG | 0 |  | 0
9 | FORNECIMENTO DE ACESSORIOS DE TUBULAÇÃO EM AÇO CARBONO QUALQUER DIAMETRO, EXCLUSO VALVULAS | KG | 0 |  | 0
10 | FORNECIMENTO DE TUBOS DE AÇO INOX AISI 304 COM DIAMETRO ATÉ 6" | KG | 0 |  | 0
11 | FORNECIMENTO DE TUBOS DE AÇO INOX AISI 304 COM DIAMETRO DE 6" A 14" | KG | 0 |  | 0
12 | FORNECIMENTO DE TUBOS DE AÇO INOX AISI 304 COM DIAMETRO ACIMA DE 14" | KG | 0 |  | 0
13 | FORNECIMENTO DE TUBOS DE COBRE PARA TRAÇO DE VAPOR | KG | 0 |  | 0
14 | FORNECIMENTO DE ACESSORIOS DE TUBULAÇÃO EM AÇO INOX AISI 304 QUALQUER DIAMETRO, EXCLUSO VALVULAS | KG | 0 |  | 0
TOTAL DE MATERIAL |  |  |  |  | 0
Comentários Gerais:
1-Considerar chapa para tanques de aço carbono A36.
2-Considerar toda a tubulação e acessórios conforme espec da Engenharia e não a tabela acima
3-Entendemos que trata de faturamento direto, logo não se aplica a todos os materiais de aplicação necessários para as atividades de PPU
LOGOMARCA DA CONTARATADA